## Лист1 (2)
План закупок товаров, работ и услуг ООО "Горсети"
на 2012 год
Наименование заказчика |  |  |  |  | ООО "Горсети"
Адрес местонахождения заказчика |  |  |  |  | г. Томск, ул. Шевченко 62а
Телефон заказчика |  |  |  |  | (3822) 99-98-83, факс (3822) 99-96-77
Электронная почта заказчика |  |  |  |  | e-mail: priges@mail.tomsknet.ru
ИНН |  |  |  |  | 7017081040
КПП |  |  |  |  | 701701001
ОКАТО
Порядковый номер | Код по ОКВЭД | Код по ОКДП | Условия договора | [9 empty] | Способ закупки | Закупка в электронной форме
|  |  | Предмет закупки | Минимально необходимые требования, предъявляемые к закупаемым товарам (работам и услугам) | Ед. измерения |  | Сведения о количестве (объеме) | Регион поставки товаров, выполнения работ, оказания услуг |  | Сведения о начальной (максимальной) цене договора (цене лота), тыс. рублей без учета НДС | График осуществления процедур закупки
[5 empty] | Код по ОКЕИ | наименование |  | Код по ОКАТО | наименование |  | Планируемая дата или период размещения извещения о закупке (месяц, год) | Срок исполнения договора (месяц, год) |  | да/нет
Закупка электротехнической продукции, материалов, подрядных работ, услуг для выполнения производственной и инвестиционной деятельности
Работы, услуги
1 | 74.8 | 7499090 | Работы по подготовке и сопровождению договора технологического присоединения |  | 796 | шт | 2000 | 69 401 8 | Томск | 9820000 | январь - декабрь 2012 | декабрь 2012 | закупка у единственного поставщика | нет
2 | 74.8 | 7499090 | Подготовка инвестиционной программы на 2012-2014 гг. |  | 796 | шт | 1 | 69 401 8 | Томск | 3119676.23 | январь 2012 | декабрь 2012 | закупка у единственного поставщика | нет
3 | 74.20.35 | 7421029 | Подготовка проектно-сметной докуметации по объектам, согласно перечня, согласование ПСД со всеми заинтересованными организациями, в т.ч. С УТиЭН Ростехнадзора по ТО - Сети внешнего электроснабжения 0,4 кВ от ТП 443 в пос. Родник в г. Томске |  | 796 | шт | 1 | 69 401 8 | Томск | 10910 | январь 2012 | декабрь 2012 | закупка у единственного поставщика | нет
4 | 74.20.35 | 7421029 | Подготовка проектно-сметной докуметации по объектам, согласно перечня, согласование ПСД со всеми заинтересованными организациями, в т.ч. С УТиЭН Ростехнадзора по ТО - Сети внешнего электроснабжения с установкой 2КТПн ул. Красноармейская,128 |  | 796 | шт | 1 | 69 401 8 | Томск | 133840 | январь 2012 | декабрь 2012 | закупка у единственного поставщика | нет
5 | 74.20.35 | 7421029 | Подготовка проектно-сметной докуметации по объектам, согласно перечня, согласование ПСД со всеми заинтересованными организациями, в т.ч. С УТиЭН Ростехнадзора по ТО - Сети внешнего электроснабжения с установкой 2КТПн ул. Угрюмова, 1/1,1/2,2/47,6,2 |  | 796 | шт | 1 | 69 401 8 | Томск | 187400 | январь 2012 | декабрь 2012 | закупка у единственного поставщика | нет
6 | 74.20.35 | 7421029 | Подготовка проектно-сметной докуметации по объектам, согласно перечня, согласование ПСД со всеми заинтересованными организациями, в т.ч. С УТиЭН Ростехнадзора по ТО - Сети внешнего электроснабжения с установкой КТПн п. Залесье (ул. Залесская, ул. Снежная) |  | 796 | шт | 1 | 69 401 8 | Томск | 69042 | январь 2012 | декабрь 2012 | закупка у единственного поставщика | нет
7 | 74.20.35 | 7421029 | Подготовка проектно-сметной докуметации по объектам, согласно перечня, согласование ПСД со всеми заинтересованными организациями, в т.ч. С УТиЭН Ростехнадзора по ТО - Сети внешнего электроснабжения с установкой КТПн пос. Наука, ул. Воскресенская |  | 796 | шт | 1 | 69 401 8 | Томск | 69042 | январь 2012 | декабрь 2012 | закупка у единственного поставщика | нет
8 | 74.20.35 | 7421029 | Подготовка проектно-сметной докуметации по объектам, согласно перечня, согласование ПСД со всеми заинтересованными организациями, в т.ч. С УТиЭН Ростехнадзора по ТО - Сети внешнего электроснабжения с установкой КТПн пос. Наука, ул. Спасская |  | 796 | шт | 1 | 69 401 8 | Томск | 69042 | январь 2012 | декабрь 2012 | закупка у единственного поставщика | нет
9 | 74.20.35 | 7421029 | Подготовка проектно-сметной докуметации по объектам, согласно перечня, согласование ПСД со всеми заинтересованными организациями, в т.ч. С УТиЭН Ростехнадзора по ТО - Сети внешнего электроснабжения с установкой КТПн п.Зональная (ул. Садовая) 2-ая очередь |  | 796 | шт | 1 | 69 254 828 9 | Зональная станция | 69042 | январь 2012 | декабрь 2012 | закупка у единственного поставщика | нет
10 | 74.20.35 | 7421029 | Подготовка проектно-сметной докуметации по объектам, согласно перечня, согласование ПСД со всеми заинтересованными организациями, в т.ч. С УТиЭН Ростехнадзора по ТО - Сети внешнего электроснабжения с установкой КТПн п. Зональный (р-н Ипподрома) 3-я очеред |  | 796 | шт | 1 | 69 254 828 9 | Зональная станция | 69042 | январь 2012 | декабрь 2012 | закупка у единственного поставщика | нет
11 | 74.20.35 | 7421029 | Подготовка проектно-сметной докуметации по объектам, согласно перечня, согласование ПСД со всеми заинтересованными организациями, в т.ч. С УТиЭН Ростехнадзора по ТО - Сети внешнего электроснабжения с установкой КТПнп. Зональный мкр. Звездный 4-ая очередь |  | 796 | шт | 1 | 69 254 828 9 | Зональная станция | 69042 | январь 2012 | декабрь 2012 | закупка у единственного поставщика | нет
12 | 74.20.35 | 7421029 | Подготовка проектно-сметной докуметации по объектам, согласно перечня, согласование ПСД со всеми заинтересованными организациями, в т.ч. С УТиЭН Ростехнадзора по ТО - Сети внешнего электроснабжения с установкой КТПн п. Росинка 3-я очередь и питающие сети |  | 796 | шт | 1 | 69 401 8 | Томск | 69042 | январь 2012 | декабрь 2012 | закупка у единственного поставщика | нет
13 | 74.20.35 | 7421029 | Подготовка проектно-сметной докуметации по объектам, согласно перечня, согласование ПСД со всеми заинтересованными организациями, в т.ч. С УТиЭН Ростехнадзора по ТО - Установка КТПн ул. Менделеева (п. Спичфабрика) и питающие сети |  | 796 | шт | 1 | 69 401 8 | Томск | 69042 | январь 2012 | декабрь 2012 | закупка у единственного поставщика | нет
14 | 74.20.35 | 7421029 | Подготовка проектно-сметной докуметации по объектам, согласно перечня, согласование ПСД со всеми заинтересованными организациями, в т.ч. С УТиЭН Ростехнадзора по ТО - Сети электроснабжения от ПС "Правобережная" до РП по ул. Р. Люксембург |  | 796 | шт | 1 | 69 401 8 | Томск | 464820 | январь 2012 | декабрь 2012 | закупка у единственного поставщика | нет
15 | 74.20.35 | 7421029 | Подготовка проектно-сметной докуметации по объектам, согласно перечня, согласование ПСД со всеми заинтересованными организациями, в т.ч. С УТиЭН Ростехнадзора по ТО - Сети электроснабжения КВЛЭП-0,4 кВ для присоединения новых потребителей |  | 796 | шт | 1 | 69 401 8 | Томск | 1592950 | январь 2012 | декабрь 2012 | закупка у единственного поставщика | нет
16 | 74.20.35 | 7421029 | Подготовка проектно-сметной докуметации по объектам, согласно перечня, согласование ПСД со всеми заинтересованными организациями, в т.ч. С УТиЭН Ростехнадзора по ТО - Сети внешнего электроснабжения с установкой 2КТПн ул. Косарева,14, Киевская,90 |  | 796 | шт | 1 | 69 401 8 | Томск | 223088 | январь 2012 | декабрь 2012 | закупка у единственного поставщика | нет
17 | 74.20.35 | 7421029 | Подготовка проектно-сметной докуметации по объектам, согласно перечня, согласование ПСД со всеми заинтересованными организациями, в т.ч. С УТиЭН Ростехнадзора по ТО - Сети внешнего электроснабжения с установкой 2КТПн ул. Гоголя,55 |  | 796 | шт | 1 | 69 401 8 | Томск | 223088 | январь 2012 | декабрь 2012 | закупка у единственного поставщика | нет
18 | 74.20.35 | 7421029 | Подготовка проектно-сметной докуметации по объектам, согласно перечня, согласование ПСД со всеми заинтересованными организациями, в т.ч. С УТиЭН Ростехнадзора по ТО - Сети внешнего электроснабжения с установкой КТПн ул. Н. Луговая,12 |  | 796 | шт | 1 | 69 401 8 | Томск | 406974 | январь 2012 | декабрь 2012 | закупка у единственного поставщика | нет
19 | 74.20.35 | 7421029 | Подготовка проектно-сметной докуметации по объектам, согласно перечня, согласование ПСД со всеми заинтересованными организациями, в т.ч. С УТиЭН Ростехнадзора по ТО - Сети внешнего электроснабжения с установкой 2КТПн вместо 610-30 |  | 796 | шт | 1 | 69 401 8 | Томск | 223088 | январь 2012 | декабрь 2012 | закупка у единственного поставщика | нет
20 | 74.20.35 | 7421029 | Подготовка проектно-сметной докуметации по объектам, согласно перечня, согласование ПСД со всеми заинтересованными организациями, в т.ч. С УТиЭН Ростехнадзора по ТО - Сети внешнего электроснабжения с установкой 2КТПн мкр. Солнечный |  | 796 | шт | 1 | 69 401 8 | Томск | 446176 | январь 2012 | декабрь 2012 | закупка у единственного поставщика | нет
21 | 74.20.35 | 7421029 | Подготовка проектно-сметной докуметации по объектам, согласно перечня, согласование ПСД со всеми заинтересованными организациями, в т.ч. С УТиЭН Ростехнадзора по ТО - Сети внешнего электроснабжения с установкой 2КТПн ул. Старо-Деповская |  | 796 | шт | 1 | 69 401 8 | Томск | 133840 | январь 2012 | декабрь 2012 | закупка у единственного поставщика | нет
22 | 74.20.35 | 7421029 | Подготовка проектно-сметной докуметации по объектам, согласно перечня, согласование ПСД со всеми заинтересованными организациями, в т.ч. С УТиЭН Ростехнадзора по ТО - Сети внешнего электроснабжения с установкой 2КТПн ул. Нефтяная |  | 796 | шт | 1 | 69 401 8 | Томск | 223088 | январь 2012 | декабрь 2012 | закупка у единственного поставщика | нет
23 | 74.20.35 | 7421029 | Подготовка проектно-сметной докуметации по объектам, согласно перечня, согласование ПСД со всеми заинтересованными организациями, в т.ч. С УТиЭН Ростехнадзора по ТО - Сети внешнего электроснабжения с установкой 2КТПн ул. Сибирская, 81б |  | 796 | шт | 1 | 69 401 8 | Томск | 156149 | январь 2012 | декабрь 2012 | закупка у единственного поставщика | нет
24 | 74.20.35 | 7421029 | Подготовка проектно-сметной докуметации по объектам, согласно перечня, согласование ПСД со всеми заинтересованными организациями, в т.ч. С УТиЭН Ростехнадзора по ТО - Проектные работы по программе: Капитальный ремонт муниципальных сетей электроснабжения, находящихся в обслуживании ООО "Горсети" на 2012 г, |  | 796 | шт | 1 | 69 401 8 | Томск | 2018040 | январь 2012 | декабрь 2012 | закупка у единственного поставщика | нет
25 | 74.20.35 | 7421029 | Подготовка проектно-сметной докуметации по объектам, согласно перечня, согласование ПСД со всеми заинтересованными организациями, в т.ч. С УТиЭН Ростехнадзора по ТО - Проектные работы по программе: Капитальный ремонт сетей электроснабжения, находящихся в собственности ООО "Горсети" на 2012 г, |  | 796 | шт | 1 | 69 401 8 | Томск | 145350 | январь 2012 | декабрь 2012 | закупка у единственного поставщика | нет
26 | 74.20.35 | 7421029 | Подготовка проектно-сметной докуметации по объектам, согласно перечня, согласование ПСД со всеми заинтересованными организациями, в т.ч. С УТиЭН Ростехнадзора по ТО - Сметные работы по капитальному ремонту муниципальных сетей |  | 796 | шт | 1 | 69 401 8 | Томск | 484234.32 | январь 2012 | декабрь 2012 | закупка у единственного поставщика | нет
27 | 74.8 | 7499090 | Работы по подготовке актов разграничения балансовой принадлежности и эксплуатационной ответственности |  | 796 | шт | 700 | 69 401 8 | Томск | 1023400 | январь-декабрь 2012 | декабрь 2012 | закупка у единственного поставщика | нет
28 | 45.31 | 4520516 | Новое строительство - Установка 2 КТПн 2х630 кВА мкр. 9 Солнечный (КПД № 5,6) и строительство питающих сетей |  | 008 | км | 0.4 | 69 401 8 | Томск | 2230708.126 | январь 2012 | декабрь 2012 | закупка у единственного поставщика | нет
29 | 45.31 | 4520516 | Новое строительство - Установка 2 КТПн 2х630 кВА ул. Красноармейская 128 и строительство питающих сетей |  | 008 | км | 0.2 | 69 401 8 | Томск | 1911951.368 | октябрь 2012 | декабрь 2012 | закупка у единственного поставщика | нет
30 | 45.31 | 4520516 | Новое строительство - Установка 2КТПн 2х400 кВА ул. Угрюмова, 1/1,1/2,2/47,6,2 и строительство питающих сетей |  | 008 | км | 0.8 | 69 401 8 | Томск | 2677192.352 | октябрь 2012 | декабрь 2012 | закупка у единственного поставщика | нет
31 | 45.31 | 4520516 | Новое строительство - Установка КТПн 400 кВА п. Залесье (ул. Залесская, ул. Снежная) 2-ая очередь и строительство питающих сетей |  | 008 | км | 0.2 | 69 401 8 | Томск | 986314.698 | октябрь 2012 | декабрь 2012 | закупка у единственного поставщика | нет
32 | 45.31 | 4520516 | Новое строительство - Установка КТПн 400 кВА пос. Наука, ул. Воскресенская и строительство питающих сетей |  | 008 | км | 0.2 | 69 401 8 | Томск | 986314.698 | июль 2012 | декабрь 2012 | закупка у единственного поставщика | нет
33 | 45.31 | 4520516 | Новое строительство - Установка КТПн 400 кВА пос. Наука, ул. Спасская и строительство питающих сетей |  | 008 | км | 0.2 | 69 401 8 | Томск | 986314.698 | июль 2012 | декабрь 2012 | закупка у единственного поставщика | нет
34 | 45.31 | 4520516 | Новое строительство - Установка КТПн 400 кВА п.Зональная (ул. Садовая) 2-ая очередь (освоение новых земель под индивидуальное строительство) и строительство питающих сетей |  | 008 | км | 0.2 | 69 254 828 9 | Зональная станция | 986314.698 | октябрь 2012 | декабрь 2012 | закупка у единственного поставщика | нет
35 | 45.31 | 4520516 | Новое строительство - Установка КТПн 400 кВА п. Зональный (р-н Ипподрома) 3-я очередь (освоение новых земель под индивидуальное строительство) и строительство питающих сетей |  | 008 | км | 0.2 | 69 254 828 9 | Зональная станция | 986314.698 | октябрь 2012 | декабрь 2012 | закупка у единственного поставщика | нет
36 | 45.31 | 4520516 | Новое строительство - Установка КТПн 400 кВА п. Зональный мкр. Звездный 4-ая очередь (освоение новых земель под индивидуальное строительство) и строительство питающих сетей |  | 008 | км | 0.2 | 69 254 828 9 | Зональная станция | 986314.698 | октябрь 2012 | декабрь 2012 | закупка у единственного поставщика | нет
37 | 45.31 | 4520516 | Новое строительство - Установка КТПн 400 кВА п. Росинка 3-я очередь (освоение новых земель под индивидуальное строительство) и строительство питающих сетей |  | 008 | км | 0.2 | 69 401 8 | Томск | 986314.698 | апрель 2012 | декабрь 2012 | закупка у единственного поставщика | нет
38 | 45.31 | 4520516 | Новое строительство - Установка КТПн 400 кВА ул. Менделеева (п. Спичфабрика) и строительство питающих сетей |  | 008 | км | 0.2 | 69 401 8 | Томск | 986314.698 | июль 2012 | декабрь 2012 | закупка у единственного поставщика | нет
39 | 45.31 | 4520516 | Новое строительство - Капитальный ремонт КЛ-10 кВ ПС "Наука" - РП "Степановский" (ТП 591) |  | 008 | км | 1.5592 | 69 401 8 | Томск | 2725844.0507 | октябрь 2012 | декабрь 2012 | закупка у единственного поставщика | нет
40 | 45.31 | 4520516 | Новое строительство - Капитальный ремонт КЛ-10 кВ ПС "Правобережная" до РП по ул. Р. Люксембург |  | 008 | км | 3.79 | 69 401 8 | Томск | 6625971.0049 | октябрь 2012 | декабрь 2012 | закупка у единственного поставщика | нет
41 | 45.31 | 4520516 | Новое строительство - Капитальный ремонт КЛ-10 кВ для питания ТП в мкр. 5.9 Солнечный |  | 008 | км | 1.6 | 69 401 8 | Томск | 2704547.584 | июль 2012 | декабрь 2012 | закупка у единственного поставщика | нет
42 | 45.31 | 4520516 | Новое строительство - Капитальный ремонт КЛ-10 кВ для питания ТП по ул. Мелиоративная, 2/5 |  | 008 | км | 0.21 | 69 401 8 | Томск | 334694.5959 | январь 2012 | декабрь 2012 | закупка у единственного поставщика | нет
43 | 45.31 | 4520516 | Новое строительство - КВЛЭП-0,4 кВ для присоединения новых потребителей |  | 008 | км | 30 | 69 401 8 | Томск | 22756450.8 | апрель 2012 | декабрь 2012 | закупка у единственного поставщика | нет
44 | 93.05 | 9434000 | Капитальный ремонт муниципальных сетей электроснабжения, находящихся в обслуживани ООО "Горсети" - Капитальный ремонт оборудования.ТП-114а |  | 796 | шт | 1 | 69 401 8 | Томск | 426032.35 | май 2012 | декабрь 2012 | закупка у единственного поставщика | нет
45 | 93.05 | 9434000 | Капитальный ремонт муниципальных сетей электроснабжения, находящихся в обслуживани ООО "Горсети" - Капитальный ремонт оборудования.ТП-339 |  | 796 | шт | 1 | 69 401 8 | Томск | 82959.61 | июль 2012 | декабрь 2012 | закупка у единственного поставщика | нет
46 | 93.05 | 9434000 | Капитальный ремонт муниципальных сетей электроснабжения, находящихся в обслуживани ООО "Горсети" - Капитальный ремонт оборудования.ТП-363 |  | 796 | шт | 1 | 69 401 8 | Томск | 100245.93 | июнь 2012 | декабрь 2012 | закупка у единственного поставщика | нет
47 | 93.05 | 9434000 | Капитальный ремонт муниципальных сетей электроснабжения, находящихся в обслуживани ООО "Горсети" - Капитальный ремонт оборудования.ТП-671/13 |  | 796 | шт | 1 | 69 401 8 | Томск | 77608.24 | май 2012 | декабрь 2012 | закупка у единственного поставщика | нет
48 | 93.05 | 9434000 | Капитальный ремонт муниципальных сетей электроснабжения, находящихся в обслуживани ООО "Горсети" - Капитальный ремонт оборудования.ТП№610-8 |  | 796 | шт | 1 | 69 401 8 | Томск | 97195.91 | июнь 2012 | декабрь 2012 | закупка у единственного поставщика | нет
49 | 93.05 | 9434000 | Капитальный ремонт муниципальных сетей электроснабжения, находящихся в обслуживани ООО "Горсети" - Капитальный ремонт оборудования.ТП-611/36 (КТП) |  | 796 | шт | 1 | 69 401 8 | Томск | 275600.58 | июль 2012 | декабрь 2012 | закупка у единственного поставщика | нет
50 | 93.05 | 9434000 | Капитальный ремонт муниципальных сетей электроснабжения, находящихся в обслуживани ООО "Горсети" - Капитальный ремонт оборудования.ТП-611/38 (КТП) |  | 796 | шт | 1 | 69 401 8 | Томск | 291524.25 | июнь 2012 | декабрь 2012 | закупка у единственного поставщика | нет
51 | 93.05 | 9434000 | Капитальный ремонт муниципальных сетей электроснабжения, находящихся в обслуживани ООО "Горсети" - Капитальный ремонт КТПН №155, Алеутская ул,11/2 |  | 796 | шт | 1 | 69 401 8 | Томск | 259404.92 | август 2012 | декабрь 2012 | закупка у единственного поставщика | нет
52 | 93.05 | 9434000 | Капитальный ремонт муниципальных сетей электроснабжения, находящихся в обслуживани ООО "Горсети" - Капитальный ремонт оборудования.ТП-31 (КТП) |  | 796 | шт | 1 | 69 401 8 | Томск | 306089.23 | сентябрь 2012 | декабрь 2012 | закупка у единственного поставщика | нет
53 | 93.05 | 9434000 | Капитальный ремонт муниципальных сетей электроснабжения, находящихся в обслуживани ООО "Горсети" - Капитальный ремонт оборудования. ТП-612/1 |  | 796 | шт | 1 | 69 401 8 | Томск | 102527.51 | август 2012 | декабрь 2012 | закупка у единственного поставщика | нет
54 | 93.05 | 9434000 | Капитальный ремонт муниципальных сетей электроснабжения, находящихся в обслуживани ООО "Горсети" - Капитальный ремонт оборудования.ТП-131 |  | 796 | шт | 1 | 69 401 8 | Томск | 58934.15 | август 2012 | декабрь 2012 | закупка у единственного поставщика | нет
55 | 93.05 | 9434000 | Капитальный ремонт муниципальных сетей электроснабжения, находящихся в обслуживани ООО "Горсети" - Капитальный ремонт оборудования.ТП-244 |  | 796 | шт | 1 | 69 401 8 | Томск | 58944.61 | сентябрь 2012 | декабрь 2012 | закупка у единственного поставщика | нет
56 | 93.05 | 9434000 | Капитальный ремонт муниципальных сетей электроснабжения, находящихся в обслуживани ООО "Горсети" - Капитальный ремонт оборудования.ТП-352 |  | 796 | шт | 1 | 69 401 8 | Томск | 37526.26 | сентябрь 2012 | декабрь 2012 | закупка у единственного поставщика | нет
57 | 93.05 | 9434000 | Капитальный ремонт муниципальных сетей электроснабжения, находящихся в обслуживани ООО "Горсети" - Капитальный ремонт оборудования.ТП№605-22 |  | 796 | шт | 1 | 69 401 8 | Томск | 55525.65 | октябрь 2012 | декабрь 2012 | закупка у единственного поставщика | нет
58 | 93.05 | 9434000 | Капитальный ремонт муниципальных сетей электроснабжения, находящихся в обслуживани ООО "Горсети" - Капитальный ремонт оборудования.ТП 604-34 |  | 796 | шт | 1 | 69 401 8 | Томск | 55525.65 | октябрь 2012 | декабрь 2012 | закупка у единственного поставщика | нет
59 | 93.05 | 9434000 | Капитальный ремонт муниципальных сетей электроснабжения, находящихся в обслуживани ООО "Горсети" - Капитальный ремонт оборудования.ТП-611/13 |  | 796 | шт | 1 | 69 401 8 | Томск | 55525.65 | октябрь 2012 | декабрь 2012 | закупка у единственного поставщика | нет
60 | 93.05 | 9434000 | Капитальный ремонт муниципальных сетей электроснабжения, находящихся в обслуживани ООО "Горсети" - Капитальный ремонт оборудования.ТП-610/21 |  | 796 | шт | 1 | 69 401 8 | Томск | 55525.65 | октябрь 2012 | декабрь 2012 | закупка у единственного поставщика | нет
61 | 93.05 | 9434000 | Капитальный ремонт муниципальных сетей электроснабжения, находящихся в обслуживани ООО "Горсети" - Капитальный ремонт оборудования.ТП-610/18 (КТП) |  | 796 | шт | 1 | 69 401 8 | Томск | 634874.86 | октябрь 2012 | декабрь 2012 | закупка у единственного поставщика | нет
62 | 93.05 | 9434000 | Капитальный ремонт муниципальных сетей электроснабжения, находящихся в обслуживани ООО "Горсети" - Капитальный ремонт оборудования.ТП-390 |  | 796 | шт | 1 | 69 401 8 | Томск | 100007.31 | май 2012 | декабрь 2012 | закупка у единственного поставщика | нет
63 | 93.05 | 9434000 | Капитальный ремонт муниципальных сетей электроснабжения, находящихся в обслуживани ООО "Горсети" - Капитальный ремонт масляных выключателей и их приводов оборудования ТП-671/48 (яч.2,3), оборудованияРП Алтайский (яч.12,14), оборудованияТП-610/18 (КТП) |  | 796 | шт | 18 | 69 401 8 | Томск | 118322.21 | ноябрь 2012 | декабрь 2012 | закупка у единственного поставщика | нет
64 | 31.10.9 | 3115000 | Капитальный ремонт муниципальных сетей электроснабжения, находящихся в обслуживани ООО "Горсети" - Капитальный ремонт трансформатора 630кВа 10/0.4 N 68828 РП У (Замена на ТМГ 630) |  | 796 | шт | 1 | 69 401 8 | Томск | 101253.03 | апрель 2012 | декабрь 2012 | закупка у единственного поставщика | нет
65 | 31.10.9 | 3115000 | Капитальный ремонт муниципальных сетей электроснабжения, находящихся в обслуживани ООО "Горсети" - Капитальный ремонт трансформатора 630кВа 10/0.4 N 68914 РП У (Замена на ТМГ 630) |  | 796 | шт | 1 | 69 401 8 | Томск | 101253.03 | апрель 2012 | декабрь 2012 | закупка у единственного поставщика | нет
66 | 31.10.9 | 3115000 | Капитальный ремонт муниципальных сетей электроснабжения, находящихся в обслуживани ООО "Горсети" - Капитальный ремонт трансформатора 320кВа 6/0.4 N 8186 ТП № 603-15 (Замена на ТМГ 400) |  | 796 | шт | 1 | 69 401 8 | Томск | 88347.59 | апрель 2012 | декабрь 2012 | закупка у единственного поставщика | нет
67 | 31.10.9 | 3115000 | Капитальный ремонт муниципальных сетей электроснабжения, находящихся в обслуживани ООО "Горсети" - Капитальный ремонт трансформатора 320кВа 6/0.4 N 819 ТП № 604-92 (Замена на ТМГ 400) |  | 796 | шт | 1 | 69 401 8 | Томск | 88692.06 | апрель 2012 | декабрь 2012 | закупка у единственного поставщика | нет
68 | 31.10.9 | 3115000 | Капитальный ремонт муниципальных сетей электроснабжения, находящихся в обслуживани ООО "Горсети" - Капитальный ремонт трансформатора 320кВа 6/0.4 N 796 ТП № 604-92 (Замена на ТМГ 400) |  | 796 | шт | 1 | 69 401 8 | Томск | 88692.06 | апрель 2012 | декабрь 2012 | закупка у единственного поставщика | нет
69 | 31.10.9 | 3115000 | Капитальный ремонт муниципальных сетей электроснабжения, находящихся в обслуживани ООО "Горсети" - Капитальный ремонт трансформатора 400кВа 10/0.4 N 10182 ТП № 940-17 (Замена на ТМГ 630) |  | 796 | шт | 1 | 69 401 8 | Томск | 107948.02 | март 2012 | декабрь 2012 | закупка у единственного поставщика | нет
70 | 31.10.9 | 3115000 | Капитальный ремонт муниципальных сетей электроснабжения, находящихся в обслуживани ООО "Горсети" - Капитальный ремонт трансформатора 200ква 10/0.4кв N 36783 ТП № 933-1 (Замена на ТМГ 400) |  | 796 | шт | 1 | 69 401 8 | Томск | 90887.51 | март 2012 | декабрь 2012 | закупка у единственного поставщика | нет
71 | 93.05 | 9434000 | Капитальный ремонт муниципальных сетей электроснабжения, находящихся в обслуживани ООО "Горсети" - Капитальный ремонт Капитальный ремонт КЛЭП-10кВ от ТП-271 до ТП-273 (от ТП-409 до ТП-321) |  | 008 | км | 0.1 | 69 401 8 | Томск | 84140.24 | июль 2012 | декабрь 2012 | закупка у единственного поставщика | нет
72 | 93.05 | 9434000 | Капитальный ремонт муниципальных сетей электроснабжения, находящихся в обслуживани ООО "Горсети" - Капитальный ремонт Капитальный ремонт КЛЭП-10кВ от ТП-321 до ТП-425 |  | 008 | км | 0.23 | 69 401 8 | Томск | 291868.95 | июнь 2012 | декабрь 2012 | закупка у единственного поставщика | нет
73 | 93.05 | 9434000 | Капитальный ремонт муниципальных сетей электроснабжения, находящихся в обслуживани ООО "Горсети" - Капитальный ремонт Капитальный ремонт КЛЭП-10кВ от ТП-271 до ТП-273 |  | 008 | км | 0.26 | 69 401 8 | Томск | 180473.33 | июнь 2012 | декабрь 2012 | закупка у единственного поставщика | нет
74 | 93.05 | 9434000 | Капитальный ремонт муниципальных сетей электроснабжения, находящихся в обслуживани ООО "Горсети" - Капитальный ремонт Капитальный ремонт КЛЭП-6кВ от ТП-604/118 до ТП-604/120 |  | 008 | км | 0.23 | 69 401 8 | Томск | 480934.94 | июнь 2012 | декабрь 2012 | закупка у единственного поставщика | нет
75 | 93.05 | 9434000 | Капитальный ремонт муниципальных сетей электроснабжения, находящихся в обслуживани ООО "Горсети" - Капитальный ремонт Капитальный ремонт КЛЭП-6кВ от ТП-604/122 до ТП-604/118 |  | 008 | км | 0.43 | 69 401 8 | Томск | 725590.99 | июнь 2012 | декабрь 2012 | закупка у единственного поставщика | нет
76 | 93.05 | 9434000 | Капитальный ремонт муниципальных сетей электроснабжения, находящихся в обслуживани ООО "Горсети" - Капитальный ремонт Капитальный ремонт КЛЭП-6кВ ф.Ю9 от ФП Ю до ТП-671/39 |  | 008 | км | 0.3 | 69 401 8 | Томск | 223409.86 | август 2012 | декабрь 2012 | закупка у единственного поставщика | нет
77 | 93.05 | 9434000 | Капитальный ремонт муниципальных сетей электроснабжения, находящихся в обслуживани ООО "Горсети" - Капитальный ремонт Капитальный ремонт КЛЭП-10кВ ф.3/07 от ПС Заводская до ТП-422 |  | 008 | км | 1.005 | 69 401 8 | Томск | 954540.78 | сентябрь 2012 | декабрь 2012 | закупка у единственного поставщика | нет
78 | 93.05 | 9434000 | Капитальный ремонт муниципальных сетей электроснабжения, находящихся в обслуживани ООО "Горсети" - Капитальный ремонт Капитальный ремонт КЛЭП-10кВ от ТП-522 до ТП-420 |  | 008 | км | 0.225 | 69 401 8 | Томск | 263927.54 | сентябрь 2012 | декабрь 2012 | закупка у единственного поставщика | нет
79 | 93.05 | 9434000 | Капитальный ремонт муниципальных сетей электроснабжения, находящихся в обслуживани ООО "Горсети" - Капитальный ремонт Капитальный ремонт КЛЭП-10кВ от ПС Заводская до ТП-522 |  | 008 | км | 1.075 | 69 401 8 | Томск | 1093379.75 | сентябрь 2012 | декабрь 2012 | закупка у единственного поставщика | нет
80 | 93.05 | 9434000 | Капитальный ремонт муниципальных сетей электроснабжения, находящихся в обслуживани ООО "Горсети" - Капитальный ремонт Капитальный ремонт КЛЭП-6кВ ф.428 от ТП-611/38 до оп. №11 ТП-611/6 и далее от оп. №20 до ТП 611/6 |  | 008 | км | 0.109 | 69 401 8 | Томск | 74828.12 | июнь 2012 | декабрь 2012 | закупка у единственного поставщика | нет
81 | 93.05 | 9434000 | Капитальный ремонт муниципальных сетей электроснабжения, находящихся в обслуживани ООО "Горсети" - Капитальный ремонт Капитальный ремонт КЛЭП-10кВ от ТП-356 до ТП-504 |  | 008 | км | 0.1 | 69 401 8 | Томск | 103957.39 | июль 2012 | декабрь 2012 | закупка у единственного поставщика | нет
82 | 93.05 | 9434000 | Капитальный ремонт муниципальных сетей электроснабжения, находящихся в обслуживани ООО "Горсети" - Капитальный ремонт Капитальный ремонт КЛЭП-10кВ от ТП-280 до ТП-274 |  | 008 | км | 0.06 | 69 401 8 | Томск | 74919.39 | июль 2012 | декабрь 2012 | закупка у единственного поставщика | нет
83 | 93.05 | 9434000 | Капитальный ремонт муниципальных сетей электроснабжения, находящихся в обслуживани ООО "Горсети" - Капитальный ремонт ВЛЭП-10кВ Ф.Со-5 от РП Солнечный до ТП-450 |  | 008 | км | 0.57 | 69 401 8 | Томск | 318807.02 | август 2012 | декабрь 2012 | закупка у единственного поставщика | нет
84 | 93.05 | 9434000 | Капитальный ремонт муниципальных сетей электроснабжения, находящихся в обслуживани ООО "Горсети" - Капитальный ремонт ВЛЭП-10кВ ф.З-022 от оп.№ 1 (от ТП-12) до оп.№ 68, ответвления к ТП с/о Урожай, с/о Зорька, с/о Звёздный |  | 008 | км | 4.58 | 69 401 8 | Томск | 1350179.93 | май 2012 | декабрь 2012 | закупка у единственного поставщика | нет
85 | 93.05 | 9434000 | Капитальный ремонт муниципальных сетей электроснабжения, находящихся в обслуживани ООО "Горсети" - Капитальный ремонт ВЛЭП-10 кВ ф.З-022 от опоры № 43 до ТП-576 |  | 008 | км | 0.395 | 69 401 8 | Томск | 405999.56 | май 2012 | декабрь 2012 | закупка у единственного поставщика | нет
86 | 93.05 | 9434000 | Капитальный ремонт муниципальных сетей электроснабжения, находящихся в обслуживани ООО "Горсети" - Капитальный ремонт ВЛЭП-10кВ ф.О-14 от оп.№1 до оп.№37, между ТП-89 и ПП-1; Капитальный ремонт ВЛЭП-10кВ ф.О-14 отпайка от оп.№5 до оп.№5-4 в сторону ТП-90 (от ПП-1 до ТП-285) |  | 008 | км | 1.77 | 69 401 8 | Томск | 643156.93 | сентябрь 2012 | декабрь 2012 | закупка у единственного поставщика | нет
87 | 93.05 | 9434000 | Капитальный ремонт муниципальных сетей электроснабжения, находящихся в обслуживани ООО "Горсети" - Капитальный ремонт КТПн№3 КТП-160-10/04 к арт. скважине 498 |  | 796 | шт | 1 | 69 401 8 | Томск | 70769.12 | июнь 2012 | декабрь 2012 | закупка у единственного поставщика | нет
88 | 93.05 | 9434000 | Капитальный ремонт муниципальных сетей электроснабжения, находящихся в обслуживани ООО "Горсети" - Капитальный ремонт КТП №32 |  | 796 | шт | 1 | 69 401 8 | Томск | 61215.82 | июнь 2012 | декабрь 2012 | закупка у единственного поставщика | нет
89 | 93.05 | 9434000 | Капитальный ремонт муниципальных сетей электроснабжения, находящихся в обслуживани ООО "Горсети" - Капитальный ремонт КТП-100-10/0,4кв №62 |  | 796 | шт | 1 | 69 401 8 | Томск | 61215.82 | июль 2012 | декабрь 2012 | закупка у единственного поставщика | нет
90 | 93.05 | 9434000 | Капитальный ремонт муниципальных сетей электроснабжения, находящихся в обслуживани ООО "Горсети" - Капитальный ремонт КТП 10 10/0.4 кв №82 |  | 796 | шт | 1 | 69 401 8 | Томск | 61215.82 | июль 2012 | декабрь 2012 | закупка у единственного поставщика | нет
91 | 93.05 | 9434000 | Капитальный ремонт муниципальных сетей электроснабжения, находящихся в обслуживани ООО "Горсети" - Капитальный ремонт КТП 10 10/0.4 кв №88 |  | 796 | шт | 1 | 69 401 8 | Томск | 61215.82 | август 2012 | декабрь 2012 | закупка у единственного поставщика | нет
92 | 93.05 | 9434000 | Капитальный ремонт муниципальных сетей электроснабжения, находящихся в обслуживани ООО "Горсети" - Капитальный ремонт КТП 10 10/0.4 кв №93 |  | 796 | шт | 1 | 69 401 8 | Томск | 61215.82 | август 2012 | декабрь 2012 | закупка у единственного поставщика | нет
93 | 93.05 | 9434000 | Капитальный ремонт муниципальных сетей электроснабжения, находящихся в обслуживани ООО "Горсети" - Непредвиденные работы |  |  |  |  | 69 401 8 | Томск | 8608568 | март 2012 | декабрь 2012 | закупка у единственного поставщика | нет
94 | 93.05 | 9434000 | Капитальный ремонт Капитальный ремонт КЛЭП-0,4кв от ТП-233 до ул,Алтайская, 163а |  | 008 | км | 0.32 | 69 401 8 | Томск | 153014.11 | май 2012 | декабрь 2012 | закупка у единственного поставщика | нет
95 | 93.05 | 9434000 | Капитальный ремонт Капитальный ремонт КЛЭП-0,4кв от ТП-233 до ул,Алтайская, 163б |  | 008 | км | 0.4 | 69 401 8 | Томск | 222684.68 | май 2012 | декабрь 2012 | закупка у единственного поставщика | нет
96 | 93.05 | 9434000 | Капитальный ремонт Капитальный ремонт КЛЭП-0,4кв от ТП-425 до пр,Фрунзе-130 (п,1,4) (п,6,7) |  | 008 | км | 0.12 | 69 401 8 | Томск | 51822.63 | август 2012 | декабрь 2012 | закупка у единственного поставщика | нет
97 | 93.05 | 9434000 | Капитальный ремонт Линии электропередач, ул,С,Лазо ул,, 10/3, стр,1 |  | 008 | км | 0.13 | 69 401 8 | Томск | 59373.87 | сентябрь 2012 | декабрь 2012 | закупка у единственного поставщика | нет
98 | 93.05 | 9434000 | Капитальный ремонт КЛЭП-0,4кв от ТП-280 до ул,Мюниха, 22 |  | 008 | км | 0.96 | 69 401 8 | Томск | 493473.23 | июль 2012 | декабрь 2012 | закупка у единственного поставщика | нет
99 | 93.05 | 9434000 | Капитальный ремон пр,Мира пр., 31, стр,1 Линии электропередач |  | 008 | км | 0.106 | 69 401 8 | Томск | 54286.61 | июль 2012 | декабрь 2012 | закупка у единственного поставщика | нет
100 | 93.05 | 9434000 | Капитальный ремон ул,Алтайская ул., 120, стр,2 Линии электропередач |  | 008 | км | 0.42 | 69 401 8 | Томск | 179368.24 | май 2012 | декабрь 2012 | закупка у единственного поставщика | нет
101 | 93.05 | 9434000 | Капитальный ремонт ВЛЭП-0,4кв ТП-438 от Смирнова-29 до пол-ки № 3 (ул,Смирнова, 31) |  | 008 | км | 0.2 | 69 401 8 | Томск | 93610.48 | август 2012 | декабрь 2012 | закупка у единственного поставщика | нет
102 | 93.05 | 9434000 | Капитальный ремонт КЛЭП-0,4кв от ТП-611\60 до ж/д ул,Пушкина-27д (перевод нагрузки детской городской больницы №2) |  | 008 | км | 0.26 | 69 401 8 | Томск | 119624.67 | август 2012 | декабрь 2012 | закупка у единственного поставщика | нет
103 | 93.05 | 9434000 | Капитальный ремонт ВЛЭП-0,4кв от ТП-940/5 (перевод нагрузки детской городской больницы №2 по ул,Профсоюзная, 3) |  | 008 | км | 0.606 | 69 401 8 | Томск | 489955.63 | август 2012 | декабрь 2012 | закупка у единственного поставщика | нет
104 | 93.05 | 9434000 | Капитальный ремонт Линии электропередач, Первомайская ул., 63/2, стр,1 |  | 008 | км | 0.15 | 69 401 8 | Томск | 80801.5 | сентябрь 2012 | декабрь 2012 | закупка у единственного поставщика | нет
105 | 93.05 | 9434000 | Капитальный ремонт КЛЭП-0,4кв от ТП-611/62 до зд,ул,Транспортная,5/1 д\с |  | 008 | км | 0.103 | 69 401 8 | Томск | 181777.68 | сентябрь 2012 | декабрь 2012 | закупка у единственного поставщика | нет
106 | 93.05 | 9434000 | Капитальный ремонт линии электропередач Колхозная ул., 9, стр,4 |  | 008 | км | 0.26 | 69 401 8 | Томск | 122604.42 | май 2012 | декабрь 2012 | закупка у единственного поставщика | нет
107 | 93.05 | 9434000 | Капитальный ремонт КЛЭП-0,4кв от ТП-14 до ж/д пр,Фрунзе-230 |  | 008 | км | 0.36 | 69 401 8 | Томск | 153158.28 | май 2012 | декабрь 2012 | закупка у единственного поставщика | нет
108 | 93.05 | 9434000 | Капитальный ремонт КЛЭП-0,4кв от ТП-14 до ВРУ ж/д ул,С,Щедрина,37 (Капитальный ремонт КЛЭП-0,4кВ от ТП-14 до ул,С,Щедрина, 43) |  | 008 | км | 0.3 | 69 401 8 | Томск | 129442.37 | май 2012 | декабрь 2012 | закупка у единственного поставщика | нет
109 | 93.05 | 9434000 | Капитальный ремонт КЛЭП-0,4 от ТП-242 до ж/д ул,Шевцовой-4,Капитальный ремонт КЛЭП-0,4 от ТП-242 до пер,Карский-25 (гараж деп,образ,), от ВРУ гаража до пер,Карский-23а, от ТП-242 до пер,Карский-27а |  | 008 | км | 0.27 | 69 401 8 | Томск | 134518.35 | август 2012 | декабрь 2012 | закупка у единственного поставщика | нет
110 | 93.05 | 9434000 | Капитальный ремонт ВЛЭП-0,4кВ от ТП-612/3 ответвления (Капитальный ремонт КЛЭП-0,4кВ от ТП-612/3 до пр,ленина, 109) |  | 008 | км | 0.053 | 69 401 8 | Томск | 24118.47 | сентябрь 2012 | декабрь 2012 | закупка у единственного поставщика | нет
111 | 93.05 | 9434000 | Капитальный ремонт линии электропередач Клюева ул,, 18, стр,1 |  | 008 | км | 0.463 | 69 401 8 | Томск | 646839.06 | май 2012 | декабрь 2012 | закупка у единственного поставщика | нет
112 | 93.05 | 9434000 | Капитальный ремонт линии электропередач Клюева ул,, 20, стр,5 |  | 008 | км | 0.46 | 69 401 8 | Томск | 645407.34 | май 2012 | декабрь 2012 | закупка у единственного поставщика | нет
113 | 93.05 | 9434000 | Капитальный ремонт КЛЭП-0,4 от ТП-604/122 до пр,Комсомольский-71 |  | 008 | км | 0.09 | 69 401 8 | Томск | 49408.89 | июнь 2012 | декабрь 2012 | закупка у единственного поставщика | нет
114 | 93.05 | 9434000 | Капитальный ремонт КЛЭП-0,4кв от ТП-265 до ул,О,Кошевого, 68/1 |  | 008 | км | 0.35 | 69 401 8 | Томск | 144631.72 | июнь 2012 | декабрь 2012 | закупка у единственного поставщика | нет
115 | 93.05 | 9434000 | Капитальный ремонт здания РП Учебный , ф,511,554 |  | 796 | шт | 1 | 69 401 8 | Томск | 143198.3659 | май 2012 | декабрь 2012 | закупка у единственного поставщика | нет
116 | 93.05 | 9434000 | Капитальный ремонт здания ФП Ягодный , ф,1010,1013 |  | 796 | шт | 1 | 69 401 8 | Томск | 93011.7868 | май 2012 | декабрь 2012 | закупка у единственного поставщика | нет
117 | 93.05 | 9434000 | Капитальный ремонт здания ТП-268, ф,К-13 |  | 796 | шт | 1 | 69 401 8 | Томск | 61891.0179 | май 2012 | декабрь 2012 | закупка у единственного поставщика | нет
118 | 93.05 | 9434000 | Капитальный ремонт здания ТП-35, ф,127 |  | 796 | шт | 1 | 69 401 8 | Томск | 125655.9264 | май 2012 | декабрь 2012 | закупка у единственного поставщика | нет
119 | 93.05 | 9434000 | Капитальный ремонт здания ТП-317, ф,А-5 |  | 796 | шт | 1 | 69 401 8 | Томск | 79549.4387 | июнь 2012 | декабрь 2012 | закупка у единственного поставщика | нет
120 | 93.05 | 9434000 | Капитальный ремонт здания ТП-247, ф,О-9 |  | 796 | шт | 1 | 69 401 8 | Томск | 97900.3436 | июнь 2012 | декабрь 2012 | закупка у единственного поставщика | нет
121 | 93.05 | 9434000 | Капитальный ремонт здания РП Мичуринский , ф,835 |  | 796 | шт | 1 | 69 401 8 | Томск | 201662.707 | июнь 2012 | декабрь 2012 | закупка у единственного поставщика | нет
122 | 93.05 | 9434000 | Капитальный ремонт здания ТП-610/17 |  | 796 | шт | 1 | 69 401 8 | Томск | 54230.0368 | июнь 2012 | декабрь 2012 | закупка у единственного поставщика | нет
123 | 93.05 | 9434000 | Капитальный ремонт здания ТП-339, ф,А-10 |  | 796 | шт | 1 | 69 401 8 | Томск | 77503.2787 | июль 2012 | декабрь 2012 | закупка у единственного поставщика | нет
124 | 93.05 | 9434000 | Капитальный ремонт здания ТП-249, ф,Км-8 |  | 796 | шт | 1 | 69 401 8 | Томск | 62079.3064 | июль 2012 | декабрь 2012 | закупка у единственного поставщика | нет
125 | 93.05 | 9434000 | Капитальный ремонт здания ТП-291, ф,Км-18 |  | 796 | шт | 1 | 69 401 8 | Томск | 62278.2232 | июль 2012 | декабрь 2012 | закупка у единственного поставщика | нет
126 | 93.05 | 9434000 | Капитальный ремонт здания ТП-671/1, ф,Ю-8 |  | 796 | шт | 1 | 69 401 8 | Томск | 169406.5469 | июль 2012 | декабрь 2012 | закупка у единственного поставщика | нет
127 | 93.05 | 9434000 | Капитальный ремонт здания ТП-363, ф,Ф-3,10-38 |  | 796 | шт | 1 | 69 401 8 | Томск | 65269.5557 | август 2012 | декабрь 2012 | закупка у единственного поставщика | нет
128 | 93.05 | 9434000 | Капитальный ремонт здания ТП-604/138, ф,ТЗ-13 |  | 796 | шт | 1 | 69 401 8 | Томск | 89314.7399 | август 2012 | декабрь 2012 | закупка у единственного поставщика | нет
129 | 93.05 | 9434000 | Капитальный ремонт здания ТП-390, ф,К-10,К-11 |  | 796 | шт | 1 | 69 401 8 | Томск | 77295.9019 | август 2012 | декабрь 2012 | закупка у единственного поставщика | нет
130 | 93.05 | 9434000 | Капитальный ремонт здания ТП-604/114, ф,206 и Ю-2 |  | 796 | шт | 1 | 69 401 8 | Томск | 112035.6999 | август 2012 | декабрь 2012 | закупка у единственного поставщика | нет
131 | 93.05 | 9434000 | Капитальный ремонт здания РП Железнодорожный |  | 796 | шт | 1 | 69 401 8 | Томск | 148448.47 | июнь 2012 | декабрь 2012 | закупка у единственного поставщика | нет
132 | 93.05 | 9434000 | Капитальный ремонт здания ТП-18, ф,828 |  | 796 | шт | 1 | 69 401 8 | Томск | 86239.05 | июнь 2012 | декабрь 2012 | закупка у единственного поставщика | нет
133 | 93.05 | 9434000 | Капитальный ремонт здания ТП-101, ф,О-9 |  | 796 | шт | 1 | 69 401 8 | Томск | 76750.67 | июль 2012 | декабрь 2012 | закупка у единственного поставщика | нет
134 | 93.05 | 9434000 | Капитальный ремонт здания ТП-610/27, ф,710 |  | 796 | шт | 1 | 69 401 8 | Томск | 82964.23 | июль 2012 | декабрь 2012 | закупка у единственного поставщика | нет
135 | 93.05 | 9434000 | Капитальный ремонт здания ТП-610/70, ф,710 |  | 796 | шт | 1 | 69 401 8 | Томск | 90973.37 | август 2012 | декабрь 2012 | закупка у единственного поставщика | нет
136 | 93.05 | 9434000 | Капитальный ремонт здания ТП-611/4, ф,405 |  | 796 | шт | 1 | 69 401 8 | Томск | 59115.17 | сентябрь 2012 | декабрь 2012 | закупка у единственного поставщика | нет
137 | 93.05 | 9434000 | Капитальный ремонт здания ТП-671/13, ф,219 |  | 796 | шт | 1 | 69 401 8 | Томск | 68940.245 | сентябрь 2012 | декабрь 2012 | закупка у единственного поставщика | нет
138 | 93.05 | 9434000 | Капитальный ремонт здания ТП-406, ф,В-17 |  | 796 | шт | 1 | 69 401 8 | Томск | 83292.9344 | сентябрь 2012 | декабрь 2012 | закупка у единственного поставщика | нет
139 | 93.05 | 9434000 | Капитальный ремонт здания ТП-408, ф,В-17 |  | 796 | шт | 1 | 69 401 8 | Томск | 79236.9148 | сентябрь 2012 | декабрь 2012 | закупка у единственного поставщика | нет
140 | 93.05 | 9434000 | Капитальный ремонт здания ТП-418, ф,В-17 |  | 796 | шт | 1 | 69 401 8 | Томск | 79016.4504 | сентябрь 2012 | декабрь 2012 | закупка у единственного поставщика | нет
141 | 93.05 | 9434000 | Капитальный ремонт ВЛЭП-0,4кв от ТП-537 в МКР Механизатор |  | 008 | км | 1.27 | 69 401 8 | Томск | 212997.11 | июль 2012 | декабрь 2012 | закупка у единственного поставщика | нет
142 | 93.05 | 9434000 | Капитальный ремонт ВЛЭП-0,4кВ от РП Гр |  | 008 | км | 2.5 | 69 401 8 | Томск | 1011878.1 | июнь 2012 | декабрь 2012 | закупка у единственного поставщика | нет
143 | 93.05 | 9434000 | Капитальный ремонт линии электропередач (ТП-581) Академический 2-ой микрорайон, 2а |  | 008 | км | 1.66 | 69 401 8 | Томск | 295804.06 | сентябрь 2012 | декабрь 2012 | закупка у единственного поставщика | нет
144 | 93.05 | 9434000 | Благоустроительные работы после проведения капитального ремонта на КЛ в 2011-2012г,г, (подрядный способ) |  |  |  |  | 69 401 8 | Томск | 615561.95 | май 2012 | декабрь 2012 | закупка у единственного поставщика | нет
145 | 93.05 | 9434000 | Капитальный ремонт муниципальных сетей электроснабжения, находящихся в обслуживани ООО "Горсети", а т,ж, объектов, оформляемых в муниципальную собственность и объектов, получивших решение суда о признании права муниципальной собственности, но не переданных в аренду эксплуатирующей оранизации |  |  |  |  | 69 401 8 | Томск | 9410372 | март 2012 | декабрь 2012 | закупка у единственного поставщика | нет
146 | 93.05 | 9434000 | Капитальный ремонт муниципальных сетей электроснабжения, находящихся в обслуживани ООО "Горсети", а т,ж, объектов, оформляемых в муниципальную собственность и объектов, получивших решение суда о признании права муниципальной собственности, но не переданных в аренду эксплуатирующей оранизации |  |  |  |  | 69 401 8 | Томск | 580900 | март 2012 | декабрь 2012 | закупка у единственного поставщика | нет
147 | 45.31 | 4530645 | Монтаж учетов типа СТЭБ, монтаж учетов типа РИМ 114, монтаж учетов типа РИМ 614, монтаж МКС в однотрансформаторной подстанции, монтаж МКС в двухтрасформаторной подстанции |  | 796 | шт | 2275 | 69 401 8 | Томск | 35797764.29 | январь-декабрь 2012 | декабрь 2012 | закупка у единственного поставщика | нет
148 | 70.32.3 | 7000000 | Выполнение работ по технической инвентаризации |  |  |  |  | 69 401 8 | Томск | 361403 | февраль-декабрь 2012 | декабрь 2012 | закупка у единственного поставщика | нет
149 | 74.14 | 7414090 | Оказание услуг технического надзора |  |  | % | 2,8 от суммы выполненных работ по кап. ремонту муниц. сетей | 69 401 8 | Томск | 1751325.24 | январь-декабрь 2012 | декабрь 2012 | закупка у единственного поставщика | нет
150 | 45.4 | 4540000 | Отделка фасада -Объект фондохранилище |  |  |  |  | 69 401 8 | Томск | 3057742.8458 | январь-декабрь 2012 | декабрь 2012 | закупка у единственного поставщика | нет
151 | 93.05 | 9418000 | Работы по организации рабочих мест на объекте фондохранилище |  |  |  |  | 69 401 8 | Томск | 2977364.4 | январь-декабрь 2012 | декабрь 2012 | закупка у единственного поставщика | нет
152 | 74.14 | 7414090 | Услуги генподрядчика по договору N160-1суб от 04.05.2011г. на строительство транспортной развязки ул.Пушкина-пр.Комсомольский |  |  | % | 6% от суммы выполненных работ | 69 401 8 | Томск | 561299.83 | январь-декабрь 2012 | декабрь 2012 | закупка у единственного поставщика | нет
153 | 45.31 | 4530000 | Монтаж системы охранной сигнализации на трансформаторных подстанциях и распределительных пунктах |  |  |  |  | 69 401 8 | Томск | 6000000 | январь-декабрь 2012 | декабрь 2012 | закупка у единственного поставщика | нет
154 | 45.3 | 4530000 | Монтаж инженерных систем на объекте Фондохранилище Томской Государственной универсальной научной библиотеки им. А.С.Пушкина" |  |  |  |  | 69 401 8 | Томск | 7630220.46 | январь-июль 2012 | декабрь 2012 | закупка у единственного поставщика | нет
155 | 45.31 | 4530000 | Монтаж системы охранно-пожарной сигнализации; системы контроля доступом. видеонаблюдения; автоматической установки газового. газопорошкового и порошкового пожаротушения на объекте: "Фондохранилище Томской Государственной универсальной научной библиотеки им. А.С.Пушкина" по адресу г.Томск. ул. К. Маркса. 14 |  |  |  |  | 69 401 8 | Томск | 5619109 | январь-декабрь 2012 | декабрь 2012 | закупка у единственного поставщика | нет
156 | 45.31 | 4530428 | Монтаж и пуско-наладки 2-х пассажирских лифтов |  |  |  |  | 69 401 8 | Томск | 1373919.4831 | январь-декабрь 2012 | декабрь 2012 | закупка у единственного поставщика | нет
157 | 45 | 4500000 | Строительно-монтажные работы по адресу:г.Томск, ул. Нижне-Луговая, 85а |  |  |  |  | 69 401 8 | Томск | 767796.6102 | март-декабрь 2012 | декабрь 2012 | закупка у единственного поставщика | нет
158 | 63.12 | 6312000 | Хранение материалов |  |  |  |  | 69 401 8 | Томск | 2493535.3 | январь-декабрь 2012 | декабрь 2012 | закупка у единственного поставщика | нет
Материалы, оборудование, прочие товары
159 | 33.20.4 | 3312490 | Антенна 2.5 м |  | 796 | шт | 1 | 69 401 8 | Томск | 490559.322 | январь-декабрь 2012 | декабрь 2012 | закупка у единственного поставщика | нет
160 | 33.20.4 | 3312490 | Антенна ANT GSM ANTEY 905 SMA 3,5 м 5 dbi |  | 796 | шт | 100 | 69 401 8 | Томск | 27966.1017 | апрель 2012 | декабрь 2012 | открытый запрос цен | нет
161 | 31.30 | 3133030 | Арматура 20 11.75м А500С |  | 166 | кг | 29773 | 69 401 8 | Томск | 686292.8814 | январь-декабрь 2012 | декабрь 2012 | закупка у единственного поставщика | нет
162 | 31.30 | 3133030 | Арматура для монтажа провода СИП |  | 796 | шт | 21367 | 69 401 8 | Томск | 3564879.6356 | апрель2012 | декабрь 2012 | открытый запрос цен | нет
163 | 14.21 | 1414121 | Бентонит Horizont BS 25кг |  | 166 | кг | 4580 | 69 401 8 | Томск | 103244.0678 | январь-декабрь 2012 | декабрь 2012 | закупка у единственного поставщика | нет
164 | 14.21 | 1414121 | Бентонит Маx Gel в мешках 25кг |  | 166 | кг | 6500 | 69 401 8 | Томск | 190593.2203 | январь-декабрь 2012 | декабрь 2012 | закупка у единственного поставщика | нет
165 | 26.6 | 2695200 | Бетон М-200 |  | 113 | м3 | 550 | 69 401 8 | Томск | 1375000 | апрель 2012 | декабрь 2012 | открытый запрос цен | нет
166 | 26.6 | 2695200 | Бетон М-200 |  | 113 | м3 | 600 | 69 401 8 | Томск | 1698305.0847 | сентябрь 2012 | декабрь 2013 | открытый запрос цен | нет
167 | 26.82.2 | 2699563 | Биполь ТКП |  | 736 | рул. | 150 | 69 401 8 | Томск | 158715.2542 | апрель 2012 | декабрь 2012 | открытый запрос цен | нет
168 | 20.10.1 | 2010290 | Брус обрезной |  | 113 | м3 | 40 | 69 401 8 | Томск | 200000 | апрель 2012 | декабрь 2012 | открытый запрос цен | нет
169 | 31.20.1 | 3120100 | Вакуумный выключатель ВБП-10-20/1000 в стационарном исполнении согласно опросного листа |  | 796 | шт | 1 | 69 401 8 | Томск | 164406.7797 | январь-декабрь 2012 | декабрь 2012 | закупка у единственного поставщика | нет
170 | 31.20.1 | 3120460 | Вводная панель с АВР ВРУЗСМ-18-80 со счетчиком электронным трехфазным |  | 796 | шт | 1 | 69 401 8 | Томск | 35211.4831 | январь-декабрь 2012 | декабрь 2012 | закупка у единственного поставщика | нет
171 | 31.20.1 | 3120000 | Выключатель нагрузки ВНА-10/630 ПКТ лев. |  | 796 | шт | 26 | 69 401 8 | Томск | 527982 | январь-декабрь 2012 | декабрь 2012 | закупка у единственного поставщика | нет
172 | 31.20.1 | 3120000 | Выключатель нагрузки ВНА-10/630 ПКТ прав. |  | 796 | шт | 26 | 69 401 8 | Томск | 527982 | январь-декабрь 2012 | декабрь 2012 | закупка у единственного поставщика | нет
173 | 31.20.1 | 3120000 | Выключатель нагр ВНА-10/630-20зУ2 с.пр прав. |  | 796 | шт | 69 | 69 401 8 | Томск | 1109554.5 | январь-декабрь 2012 | декабрь 2012 | закупка у единственного поставщика | нет
174 | 31.20.1 | 3120000 | Выключатель нагр ВНА-10/630-20зУ2 с.пр лев. |  | 796 | шт | 69 | 69 401 8 | Томск | 1109554.5 | январь-декабрь 2012 | декабрь 2012 | закупка у единственного поставщика | нет
175 | 31.20.2 | 3120001 | Выключатель автомат 2П АД 12 2 Р 16А/30мА |  | 796 | шт | 2 | 69 401 8 | Томск | 748.2373 | январь-декабрь 2012 | декабрь 2012 | закупка у единственного поставщика | нет
176 | 31.20.1 | 3120180 | Высоковольтные патроны ПТ |  | 796 | шт | 2400 | 69 401 8 | Томск | 752542.3729 | апрель 2012 | декабрь 2012 | открытый запрос цен | нет
177 | 24.30.2 | 2422121 | Грунтовка ГФ-021 |  | 166 | кг | 300 | 69 401 8 | Томск | 16652.5424 | апрель 2012 | декабрь 2012 | открытый запрос цен | нет
178 | 24.30.2 | 2422121 | Грунтовка ГФ-021 OLEKOLOR |  | 166 | кг | 1500 | 69 401 8 | Томск | 108686.4407 | апрель 2012 | декабрь 2012 | открытый запрос цен | нет
179 | 24.30.2 | 2422120 | Грунтовка-преобразователь ржавчины "ЦИНАР" |  | 166 | кг | 1500 | 69 401 8 | Томск | 406779.661 | апрель 2012 | декабрь 2012 | открытый запрос цен | нет
180 | 31 | 3110000 | Держатель кривой КД 10/25 |  | 796 | шт | 82 | 69 401 8 | Томск | 189420 | январь-декабрь 2012 | декабрь 2012 | закупка у единственного поставщика | нет
181 | 20.10.1 | 2010290 | Доска обрезная 150х50мм |  | 113 | м3 | 110 | 69 401 8 | Томск | 550000 | апрель 2012 | декабрь 2012 | открытый запрос цен | нет
182 | 20.10.1 | 2010290 | Доска обрезная 150х25мм |  | 113 | м3 | 80 | 69 401 8 | Томск | 393220.339 | апрель 2012 | декабрь 2012 | открытый запрос цен | нет
183 | 31 | 3110000 | Дроссели ПРА ДБИ |  | 796 | шт | 980 | 69 401 8 | Томск | 304122.4153 | апрель, 2012 | декабрь 2012 | открытый запрос цен | нет
184 | 31 | 3110000 | Зажим ЗКК (для троса) |  | 796 | шт | 1638 | 69 401 8 | Томск | 163800 | январь-декабрь 2012 | декабрь 2012 | закупка у единственного поставщика | нет
185 | 31 | 3110000 | Зажим ЗПВ-2 |  | 796 | шт | 430 | 69 401 8 | Томск | 104060 | январь-декабрь 2012 | декабрь 2012 | закупка у единственного поставщика | нет
186 | 31 | 3110000 | Зажим НБ 2-6 |  | 796 | шт | 120 | 69 401 8 | Томск | 29018.6441 | апрель 2012 | декабрь 2012 | открытый запрос цен | нет
187 | 26.82 | 2691330 | Изолятор А-632 |  | 796 | шт | 65 | 69 401 8 | Томск | 1526.8475 | апрель 2012 | декабрь 2012 | открытый запрос цен | нет
188 | 26.82 | 2691340 | Изолятор ИО - 10-3,75УЗ |  | 796 | шт | 1000 | 69 401 8 | Томск | 112271.1864 | апрель 2012 | декабрь 2012 | открытый запрос цен | нет
189 | 26.82 | 2691362 | Изолятор ИП-1,7 |  | 796 | шт | 1788 | 69 401 8 | Томск | 432696 | январь-декабрь 2012 | декабрь 2012 | закупка у единственного поставщика | нет
190 | 26.82 | 2691330 | Изолятор ИПУ - 10/630-7,5 - УХЛ1 |  | 796 | шт | 70 | 69 401 8 | Томск | 45603.6017 | апрель 2012 | декабрь 2012 | открытый запрос цен | нет
191 | 26.82 | 2691330 | Изолятор ИПУ - 10/630-7,5 - УХЛ1 |  | 796 | шт | 15 | 69 401 8 | Томск | 11841.1017 | январь-декабрь 2012 | декабрь 2012 | закупка у единственного поставщика | нет
192 | 26.15.7 | 2619510 | Изолятор ПС-70Е |  | 796 | шт | 1750 | 69 401 8 | Томск | 536538.1356 | апрель 2012 | декабрь 2012 | открытый запрос цен | нет
193 | 26.82 | 2691341 | Изолятор СА-3 (армир.) М 10 УХЛ2 |  | 796 | шт | 2800 | 69 401 8 | Томск | 194908 | апрель 2012 | декабрь 2012 | открытый запрос цен | нет
194 | 26.82 | 2691362 | Изолятор СИ-6ДП-НЭ |  | 796 | шт | 53 | 69 401 8 | Томск | 332310 | январь-декабрь 2012 | декабрь 2012 | закупка у единственного поставщика | нет
195 | 26.15.7 | 2619510 | Изолятор ШС-10Д |  | 796 | шт | 1200 | 69 401 8 | Томск | 355932.2034 | июль, 2012 | декабрь 2012 | открытый запрос цен | нет
196 | 31.30 | 3131159 | Кабель ААБЛ (ОЖП) - 3х120/10кВ |  | 008 | км | 3 | 69 401 8 | Томск | 1080891 | апрель 2012 | декабрь 2012 | открытый запрос цен | нет
197 | 31.30 | 3131159 | Кабель ААБЛ (ОЖП) - 3х120/10кВ |  | 008 | км | 0.859 | 69 401 8 | Томск | 309495.12 | январь-декабрь 2012 | декабрь 2012 | закупка у единственного поставщика | нет
198 | 31.30 | 3131159 | Кабель ААБЛ (ОЖП) - 3х150/10кВ |  | 008 | км | 5.55 | 69 401 8 | Томск | 2173836.5 | апрель август 2012 | декабрь 2012 | открытый запрос цен | нет
199 | 31.30 | 3131159 | Кабель ААБЛ (ОЖП) - 3х150/10кВ |  | 008 | км | 0.58 | 69 401 8 | Томск | 229240.94 | январь-декабрь 2012 | декабрь 2012 | закупка у единственного поставщика | нет
200 | 31.30 | 3131159 | Кабель ААБЛ (ОЖП) - 3х185/10кВ |  | 008 | км | 9.43 | 69 401 8 | Томск | 3530393.97 | апрель 2012 | декабрь 2012 | открытый запрос цен | нет
201 | 31.30 | 3131159 | Кабель ААБЛ (ОЖП) - 3х185/10кВ |  | 008 | км | 0.605 | 69 401 8 | Томск | 226499.29 | январь-декабрь 2012 | декабрь 2012 | закупка у единственного поставщика | нет
202 | 31.30 | 3131159 | Кабель ААБЛ (ОЖП) - 3х35/10кВ |  | 008 | км | 0.7 | 69 401 8 | Томск | 139046.6 | апрель, август 2012 | декабрь 2012 | открытый запрос цен | нет
203 | 31.30 | 3131157 | Кабель АВБбШв - 4х120/1кВ |  | 008 | км | 0.533 | 69 401 8 | Томск | 44859.5763 | апрель, август 2012 | декабрь 2012 | открытый запрос цен | нет
204 | 31.30 | 1,590 | Кабель АВБбШв - 4х16/1кВ |  | 008 | км | 1.586 | 69 401 8 | Томск | 88922.58 | апрель 2012 | декабрь 2012 | открытый запрос цен | нет
205 | 31.30 | 3131157 | Кабель АВБбШв - 4х185/1кВ |  | 008 | км | 1.077 | 69 401 8 | Томск | 311041.9 | апрель, август 2012 | декабрь 2012 | открытый запрос цен | нет
206 | 31.30 | 3131157 | Кабель АВБбШв - 4х50/1кВ |  | 008 | км | 0.525 | 69 401 8 | Томск | 58877.7 | апрель, август 2012 | декабрь 2012 | открытый запрос цен | нет
207 | 31.30 | 3131157 | Кабель АВБбШв - 4х70/1кВ |  | 008 | км | 0.749 | 69 401 8 | Томск | 96277.95 | апрель август 2012 | декабрь 2012 | открытый запрос цен | нет
208 | 31.30 | 3131157 | Кабель АВБбШв - 4х95/1кВ |  | 008 | км | 1.73 | 69 401 8 | Томск | 294591.32 | апрель, август 2012 | декабрь 2012 | открытый запрос цен | нет
209 | 31.30 | 3131157 | Кабель АВБбШв - 5х25/1кВ |  | 008 | км | 0.325 | 69 401 8 | Томск | 28218.12 | май 2012 | декабрь 2012 | открытый запрос цен | нет
210 | 31.30 | 3131157 | Кабель АВБбШв - 5х50/1кВ |  | 008 | км | 0.287 | 69 401 8 | Томск | 40314.89 | май август 2012 | декабрь 2012 | открытый запрос цен | нет
211 | 31.30 | 3131157 | Кабель АВВГ - 4х50/1кВ |  | 008 | км | 1.51 | 69 401 8 | Томск | 117283.21 | апрель август 2012 | декабрь 2012 | открытый запрос цен | нет
212 | 31.30 | 3131157 | Кабель АВВГ - 4х70/1кВ |  | 008 | км | 1 | 69 401 8 | Томск | 111005.76 | август 2012 | декабрь 2012 | открытый запрос цен | нет
213 | 31.30 | 3131157 | Кабель АВВГ - 4х120/1кВ |  | 008 | км | 9 | 69 401 8 | Томск | 1510176.6 | апрель, май 2012 | декабрь 2012 | открытый запрос цен | нет
214 | 31.30 | 3131157 | Кабель АВВГ - 4х120/1кВ |  | 008 | км | 0.351 | 69 401 8 | Томск | 58896.74 | январь-декабрь 2012 | декабрь 2012 | закупка у единственного поставщика | нет
215 | 31.30 | 3131157 | Кабель АВВГ - 4х150/1кВ |  | 008 | км | 9.5 | 69 401 8 | Томск | 1895867.5 | апрель май 2012 | декабрь 2012 | открытый запрос цен | нет
216 | 31.30 | 3131157 | Кабель АВВГ - 4х185/1кВ |  | 008 | км | 5.9 | 69 401 8 | Томск | 1712334.7203 | апрель май 2012 | декабрь 2012 | открытый запрос цен | нет
217 | 31.30 | 3131157 | Кабель АВВГ - 4х185/1кВ |  | 008 | км | 1.526 | 69 401 8 | Томск | 373538.85 | январь-декабрь 2012 | декабрь 2012 | закупка у единственного поставщика | нет
218 | 31.30 | 3131157 | Кабель АВВГ - 4х240/1кВ |  | 008 | км | 1.02 | 69 401 8 | Томск | 327353.7 | апрель 2012 | декабрь 2012 | открытый запрос цен | нет
219 | 31.30 | 3131157 | Кабель АВВГ - 4х240/1кВ |  | 008 | км | 1.44 | 69 401 8 | Томск | 462146.4 | январь-декабрь 2012 | декабрь 2012 | закупка у единственного поставщика | нет
220 | 31.30 | 3131157 | Кабель АВВГ - 4х95/1кВ |  | 008 | км | 0.35 | 69 401 8 | Томск | 46816.2542 | апрель 2012 | декабрь 2012 | открытый запрос цен | нет
221 | 31.30 | 3131157 | Кабель АВВГ - 4х95/1кВ |  | 008 | км | 0.64 | 69 401 8 | Томск | 85606.4 | январь-декабрь 2012 | декабрь 2012 | закупка у единственного поставщика | нет
222 | 31.30 | 3132000 | Кабель витая пара экранированный STP2-S |  | 008 | км | 0.008 | 69 401 8 | Томск | 84074.5763 | январь-декабрь 2012 | декабрь 2012 | закупка у единственного поставщика | нет
223 | 31.30 | 3131153 | Кабель КГ-ХЛ - 1х95/1кВ |  | 008 | км | 0.2 | 69 401 8 | Томск | 51254.7881 | май 2012 | декабрь 2012 | открытый запрос цен | нет
224 | 31.30 | 3131153 | Кабель КГ-ХЛ - 1х95/1кВ |  | 008 | км | 0.741 | 69 401 8 | Томск | 51254.7881 | январь-декабрь 2012 | декабрь 2012 | закупка у единственного поставщика | нет
225 | 31.30 | 3131131 | Кабель силовой ВВГ нг 5x16 |  | 008 | км | 0.11 | 69 401 8 | Томск | 33617.12 | январь-декабрь 2012 | декабрь 2012 | закупка у единственного поставщика | нет
226 | 25.2 | 2524170 | Кабель-канал ТМС-22/lx10 |  | 008 | км | 1 | 69 401 8 | Томск | 22796.6102 | январь-декабрь 2012 | декабрь 2012 | закупка у единственного поставщика | нет
227 | 25.2 | 2524170 | Кабель-канал ТМС-40/2х10 |  | 008 | км | 0.2 | 69 401 8 | Томск | 10964.4068 | январь-декабрь 2012 | декабрь 2012 | закупка у единственного поставщика | нет
228 | 26.61 | 2695120 | Камень стеновой 2х пустотный |  | 796 | шт | 4000 | 69 401 8 | Томск | 175254.2373 | январь-декабрь 2012 | декабрь 2012 | закупка у единственного поставщика | нет
229 | 26.61 | 2695120 | Камень стеновой лицевой перевяз. |  | 796 | шт | 400 | 69 401 8 | Томск | 11931.8644 | январь-декабрь 2012 | декабрь 2012 | закупка у единственного поставщика | нет
230 | 28.7 | 2899762 | Канат ГОСТ 3062-80 d=6,8 оцинк, |  | 018 | пог.м | 16000 | 69 401 8 | Томск | 242305.08 | январь-декабрь 2012 | декабрь 2012 | закупка у единственного поставщика | нет
231 | 27.1 | 2712351 | Катанка |  | 168 | т | 3 | 69 401 8 | Томск | 76464.4068 | апрель 2012 | декабрь 2012 | открытый запрос цен | нет
232 | 26.40 | 2693101 | Кирпич КОРПу красный (рядовой пустотный) 1НФ М-125 |  | 796 | шт | 80000 | 69 401 8 | Томск | 508474.5763 | январь-декабрь 2012 | декабрь 2012 | закупка у единственного поставщика | нет
233 | 26.40 | 2693101 | Кирпич рядовой М-125 |  | 796 | шт | 240000 | 69 401 8 | Томск | 1526400 | январь-декабрь 2012 | декабрь 2012 | закупка у единственного поставщика | нет
234 | 33.20 | 3312410 | Клещи токоизмерительные АРРА 39 MR |  | 796 | шт | 40 | 69 401 8 | Томск | 254813.5593 | январь-декабрь 2012 | декабрь 2012 | закупка у единственного поставщика | нет
235 | 31.3 | 3134020 | Зажимы натяжные НСО -GTADSS SRU 1250 G |  | 796 | шт | 500 | 69 401 8 | Томск | 186483.0508 | февраль 2012 | декабрь 2012 | открытый запрос цен | нет
236 | 31.3 | 3134020 | Зажимы поддерживающие ПСО - DTSPRS 1250 L |  | 796 | шт | 1000 | 69 401 8 | Томск | 271364.4068 | февраль 2012 | декабрь 2012 | открытый запрос цен | нет
237 | 31.3 | 3134020 | Кроссы клиентские - ШКО-НМк-1U SC K |  | 796 | шт | 100 | 69 401 8 | Томск | 19501.6949 | февраль 2012 | декабрь 2012 | открытый запрос цен | нет
238 | 31.3 | 3134020 | Кроссы узловые-ШКО-С-1U-32 SC |  | 796 | шт | 25 | 69 401 8 | Томск | 16734.322 | февраль 2012 | декабрь 2012 | открытый запрос цен | нет
239 | 31.3 | 3134020 | Медиаконвекторы-МТ-8110SB-11-20A |  | 796 | шт | 100 | 69 401 8 | Томск | 97545.7627 | февраль 2012 | декабрь 2012 | открытый запрос цен | нет
240 | 31.3 | 3134020 | Муфты с комплектами MTO - MTOK-B3/216-1KT3645-K |  | 796 | шт | 50 | 69 401 8 | Томск | 185170.339 | февраль 2012 | декабрь 2012 | открытый запрос цен | нет
241 | 31.3 | 3134020 | Шкаф телекоммуникационный-напольный термический (180х60х40) вентиляция, кондиионер |  | 796 | шт | 10 | 69 401 8 | Томск | 612288.1356 | февраль 2012 | декабрь 2012 | открытый запрос цен | нет
242 | 29.71 | 2930160 | Конвектор |  | 796 | шт | 40 | 69 401 8 | Томск | 132000 | январь-декабрь 2012 | декабрь 2012 | закупка у единственного поставщика | нет
243 | 31.20.1 | 3120100 | Контактор вакуум. |  | 796 | шт | 5 | 69 401 8 | Томск | 241026.4831 | январь-декабрь 2012 | декабрь 2012 | закупка у единственного поставщика | нет
244 | 33.20.4 | 3312490 | Контроллер системы АСКУЭ Мираж-GSM-SD-01 |  | 796 | шт | 1 | 69 401 8 | Томск | 7120.4492 | январь-декабрь 2012 | декабрь 2012 | закупка у единственного поставщика | нет
245 | 33.20.4 | 3312490 | Контроллер системы диспечеризации "Мираж - GSM - SD - 02" |  | 796 | шт | 100 | 69 401 8 | Томск | 529661.0169 | апрель 2012 | декабрь 2012 | открытый запрос цен | нет
246 | 31.50 | 3150310 | Короб ТА-ЕН 100x40 |  | 006 | м | 500 | 69 401 8 | Томск | 132173.7288 | январь-декабрь 2012 | декабрь 2012 | закупка у единственного поставщика | нет
247 | 31.50 | 3150310 | Коробка ответвительная ДКС-53600 |  | 796 | шт | 1100 | 69 401 8 | Томск | 31583.0508 | январь-декабрь 2012 | декабрь 2012 | закупка у единственного поставщика | нет
248 | 31.50 | 3150310 | Коробка ответвительная ДКС-53800 |  | 796 | шт | 400 | 69 401 8 | Томск | 14240.678 | январь-декабрь 2012 | декабрь 2012 | закупка у единственного поставщика | нет
249 | 24.30 | 2422160 | Краска водоэмульсионная суперстойкая |  | 166 | кг | 1000 | 69 401 8 | Томск | 58898.3051 | апрель 2012 | декабрь 2012 | открытый запрос цен | нет
250 | 27.1 | 2714820 | Кронштейны К 1-2.5-2.0-4-1 оцинк. |  | 796 | шт | 16 | 69 401 8 | Томск | 108474.5763 | январь-декабрь 2012 | декабрь 2012 | закупка у единственного поставщика | нет
251 | 27.16 | 2712140 | Круг 12 3ПС 11700 |  | 166 | кг | 400 | 69 401 8 | Томск | 9657.6271 | январь-декабрь 2012 | декабрь 2012 | закупка у единственного поставщика | нет
252 | 27.16 | 2712140 | Круг стальной d=16мм |  | 168 | т | 7 | 69 401 8 | Томск | 161919.4915 | апрель 2012 | декабрь 2012 | открытый запрос цен | нет
253 | 27.16 | 2712140 | Круг стальной d=18мм |  | 168 | т | 2 | 69 401 8 | Томск | 46262.7119 | апрель 2012 | декабрь 2012 | открытый запрос цен | нет
254 | 31.50 | 3150170 | Лампа люм.компакт.с с цоколем G10gTL-E32W |  | 796 | шт | 66 | 69 401 8 | Томск | 12555.661 | январь-декабрь 2012 | декабрь 2012 | закупка у единственного поставщика | нет
255 | 31.50 | 3150170 | Лампа люм.ТL-D 18W с цоколем G13 |  | 796 | шт | 1304 | 69 401 8 | Томск | 62901.4237 | январь-декабрь 2012 | декабрь 2012 | закупка у единственного поставщика | нет
256 | 31.50 | 3150170 | Лампа люм/TL-D 36W с цоколем G13 |  | 796 | шт | 381 | 69 401 8 | Томск | 12462.3729 | январь-декабрь 2012 | декабрь 2012 | закупка у единственного поставщика | нет
257 | 31.50 | 3150100 | Лампы накаливания, натриевая, прожекторная |  | 796 | шт | 9332 | 69 401 8 | Томск | 2225605.3644 | апрель 2012 | декабрь 2012 | открытый запрос цен | нет
258 | 27.16.2 | 2712140 | Лист горячекатанный 10х1500х6000 |  | 168 | т | 4.182 | 69 401 8 | Томск | 91082.5424 | апрель 2012 | декабрь 2012 | открытый запрос цен | нет
259 | 27.16.2 | 2712140 | Лист горячекатанный 10х1500х6000 |  | 168 | т | 2.788 | 69 401 8 | Томск | 64365.86 | январь-декабрь 2012 | декабрь 2012 | закупка у единственного поставщика | нет
260 | 27.1 | 2712140 | Лист оцинкованный 0,5х1250х2500 |  | 168 | т | 0.75 | 69 401 8 | Томск | 27012.72 | январь-декабрь 2012 | декабрь 2012 | закупка у единственного поставщика | нет
261 | 27.1 | 2712140 | Лист рифленый 4 |  | 168 | т | 8.046 | 69 401 8 | Томск | 183421.5254 | апрель 2012 | декабрь 2012 | открытый запрос цен | нет
262 | 27.1 | 2712140 | Лист рифленый 4х1500х6000 |  | 168 | т | 0.298 | 69 401 8 | Томск | 14091.86 | январь-декабрь 2012 | декабрь 2012 | закупка у единственного поставщика | нет
263 | 27.17 | 2712142 | Лист холоднокатанный 1,0х1250х2500 |  | 168 | т | 10 | 69 401 8 | Томск | 269067.7966 | апрель 2012 | декабрь 2012 | открытый запрос цен | нет
264 | 27.17 | 2712142 | Лист холоднокатанный 1,0х1250х2500 |  | 168 | т | 10.88 | 69 401 8 | Томск | 305193.2034 | январь-декабрь 2012 | декабрь 2012 | закупка у единственного поставщика | нет
265 | 27.17 | 2712142 | Лист холоднокатанный 1,5х1250х2500 |  | 168 | т | 41.025 | 69 401 8 | Томск | 1058653.6017 | апрель 2012 | декабрь 2012 | открытый запрос цен | нет
266 | 27.17 | 2712142 | Лист холоднокатанный 2,0х1250х2500 |  | 168 | т | 7 | 69 401 8 | Томск | 180932.2034 | апрель 2012 | декабрь 2012 | открытый запрос цен | нет
267 | 27.17 | 2712142 | Лист холоднокатанный 2,0х1250х2500 |  | 168 | т | 18.8 | 69 401 8 | Томск | 524305.08 | февраль-декабрь 2012 | декабрь 2012 | закупка у единственного поставщика | нет
268 | 27.17 | 2712142 | Лист холоднокатанный 3,0х1250х2500 |  | 168 | т | 1.05 | 69 401 8 | Томск | 28029.661 | апрель 2012 | декабрь 2012 | открытый запрос цен | нет
269 | 27.17 | 2712142 | Лист холоднокатанный 3,0х1250х2500 |  | 168 | т | 0.9 | 69 401 8 | Томск | 24788.1441 | сентябрь 2012 | декабрь 2013 | закупка у единственного поставщика | нет
270 | 27.16.2 | 2712140 | Лист горячекатанный 3,0х1250х2500 |  | 168 | т | 0.75 | 69 401 8 | Томск | 17669.5 | март 2012 | декабрь 2012 | закупка у единственного поставщика | нет
271 | 33.20.4 | 3312490 | Маршрутизатор каналов связи (МКС) РиМ 099-02 |  | 796 | шт | 120 | 69 401 8 | Томск | 2736000 | январь-декабрь 2012 | декабрь 2012 | закупка у единственного поставщика | нет
272 | 23.20 | 2320341 | Масло трансформаторное |  | 168 | т | 14 | 69 401 8 | Томск | 915254.2373 | октябрь 2012 | декабрь 2012 | открытый запрос цен | нет
273 | 26.6 | 2695201 | Мелкозернистая горячая асфальтобетонная смесь плотная ТИП Б марка I |  | 168 | т | 520 | 69 401 8 | Томск | 1388134.7966 | январь-декабрь 2012 | декабрь 2012 | закупка у единственного поставщика | нет
274 | 27.14 | 2713112 | Металлический сайдинг МП СК-14х226 |  | 055 | м2 | 1900 | 69 401 8 | Томск | 418317.9661 | март 2012 | декабрь 2012 | открытый запрос цен | нет
275 | 27.14 | 2713112 | Металлочерепица МП Супер |  | 055 | м2 | 1100 | 69 401 8 | Томск | 218949.5 | март 2012 | декабрь 2012 | открытый запрос цен | нет
276 | 25.21 | 2522000 | Муфта (ECOPAL/КОРСИС) 110 мм |  | 796 | шт | 400 | 69 401 8 | Томск | 18305.0847 | январь-декабрь 2012 | декабрь 2012 | закупка у единственного поставщика | нет
277 | 25.21 | 2522000 | Муфта (ECOPAL/КОРСИС) 160 мм |  | 796 | шт | 441 | 69 401 8 | Томск | 51595.42 | январь-декабрь 2012 | декабрь 2012 | закупка у единственного поставщика | нет
278 | 31.30 | 3133030 | Муфта МНЗ-100 |  | 796 | шт | 290 | 69 401 8 | Томск | 188500 | январь-декабрь 2012 | декабрь 2012 | закупка у единственного поставщика | нет
279 | 31.30 | 3133030 | Муфта МНЗ-300 |  | 796 | шт | 80 | 69 401 8 | Томск | 544400 | январь-декабрь 2012 | декабрь 2012 | закупка у единственного поставщика | нет
280 | 27.1 | 2723121 | Шина нулевая 14/2 |  | 796 | шт | 32 | 69 401 8 | Томск | 1014.7797 | январь-декабрь 2012 | декабрь 2012 | закупка у единственного поставщика | нет
281 | 31.20 | 3120260 | Ограничитель имп напр 1Р ОПВ-D In 5кА 230В ЭКФ |  | 796 | шт | 284,000 | 69 401 8 | Томск | 125221.2203 | январь-декабрь 2012 | декабрь 2012 | закупка у единственного поставщика | нет
282 | 31.20 | 3120260 | ОПН-П/ЗЭУ-10/12, 7/10/400 УХЛ1 |  | 796 | шт | 120 | 69 401 8 | Томск | 146456.3983 | апрель 2012 | декабрь 2012 | открытый запрос цен | нет
283 | 31.20 | 3120260 | ОПН-П/ЗЭУ-6/7, 2/10/550 УХЛ1 |  | 796 | шт | 100 | 69 401 8 | Томск | 117165 | апрель 2012 | декабрь 2012 | открытый запрос цен | нет
284 | 20.51 | 2022501 | Опора деревянная пропитанная 9м |  | 797 | шт | 187 | 69 401 8 | Томск | 372415.25 | январь-декабрь 2012 | декабрь 2013 | закупка у единственного поставщика | нет
285 | 20.51 | 2022501 | Опора деревянная пропитанная 9м |  | 796 | шт | 400 | 69 401 8 | Томск | 796610.1695 | апрель 2012 | декабрь 2012 | открытый запрос цен | нет
286 | 20.51 | 2022501 | Опора деревянная пропитанная 8,5м |  | 796 | шт | 300 | 69 401 8 | Томск | 577118.6441 | апрель 2012 | декабрь 2012 | открытый запрос цен | нет
287 | 20.51 | 2022501 | Опора деревянная пропитанная 9,5м |  | 796 | шт | 200 | 69 401 8 | Томск | 413559.322 | апрель 2012 | декабрь 2012 | открытый запрос цен | нет
288 | 20.51 | 2022501 | Опора деревянная пропитанная 11м |  | 796 | шт | 130 | 69 401 8 | Томск | 329406.7797 | апрель 2012 | декабрь 2012 | открытый запрос цен | нет
289 | 26.66 | 2695556 | Опора ОГСКС-1.8-10 оцинк. |  | 796 | шт | 16 | 69 401 8 | Томск | 1474720 | январь-декабрь 2012 | декабрь 2012 | закупка у единственного поставщика | нет
290 | 26.66 | 2695556 | Опора СНВ 7-13 |  | 796 | шт | 10 | 69 401 8 | Томск | 147457.6271 | июнь 2012 | декабрь 2012 | открытый запрос цен | нет
291 | 31.20 | 3120134 | Опорный трансформатор тока ТОП 0,66-5-0,5-100/5 |  | 796 | шт | 120 | 69 401 8 | Томск | 32949.1525 | май 2012 | декабрь 2012 | открытый запрос цен | нет
292 | 31.20 | 3120134 | Опорный трансформатор тока ТОП 0,66-5-0,5-150/5 |  | 796 | шт | 90 | 69 401 8 | Томск | 24711.8644 | май 2012 | декабрь 2012 | открытый запрос цен | нет
293 | 31.30 | 3134010 | Оптический кабель - ДПТс-П-32А -6 кН |  | 008 | км | 40 | 69 401 8 | Томск | 1694915.2542 | февраль 2012 | декабрь 2012 | открытый запрос цен | нет
294 | 31.30 | 3134010 | Оптический кабель ДПТс-П-08А-6кН |  | 008 | км | 15 | 69 401 8 | Томск | 423305.0847 | февраль 2012 | декабрь 2012 | открытый запрос цен | нет
295 | 31.30 | 3134010 | Оптический кабель -ДПТс-П-16А-6кН |  | 008 | км | 4 | 69 401 8 | Томск | 132542.3729 | февраль 2012 | декабрь 2012 | открытый запрос цен | нет
296 | 24.1 | 2429945 | Отвердитель "ИЗУР" |  | 166 | кг | 30 | 69 401 8 | Томск | 10723.7288 | апрель 2012 | декабрь 2012 | открытый запрос цен | нет
297 | 25.23 | 2521410 | Пеноплекс 1200х600х50мм |  | 113 | м3 | 30,24 | 69 401 8 | Томск | 107633.8983 | январь-декабрь 2012 | декабрь 2012 | закупка у единственного поставщика | нет
298 | 25.23 | 2521410 | Пеноплекс К 1200х600х50мм |  | 113 | м3 | 30.24 | 69 401 8 | Томск | 110196.6102 | январь-декабрь 2012 | декабрь 2012 | закупка у единственного поставщика | нет
299 | 14.21 | 1413000 | Песок |  | 113 | м3 | 2500 | 69 401 8 | Томск | 317796.6102 | январь-декабрь 2012 | декабрь 2012 | закупка у единственного поставщика | нет
300 | 31 | 3110000 | Планка распорная |  | 796 | шт | 279 | 69 401 8 | Томск | 168795 | январь-декабрь 2012 | декабрь 2012 | закупка у единственного поставщика | нет
301 | 26.82.6 | 2699750 | Плита ПТЭ-125, 1200-500-1000 |  | 113 | м3 | 24.192 | 69 401 8 | Томск | 64395.82 | январь-декабрь 2012 | декабрь 2012 | закупка у единственного поставщика | нет
302 | 26.82.6 | 2699750 | Плита ПТЭ-175, 2000-1000-100 |  | 113 | м3 | 25 | 69 401 8 | Томск | 115466.1 | январь-декабрь 2012 | декабрь 2012 | закупка у единственного поставщика | нет
303 | 26.82.6 | 2699750 | Плита ПТЭ-175, 1200-500-50 |  | 113 | м3 | 12.096 | 69 401 8 | Томск | 45083.23 | январь-декабрь 2012 | декабрь 2012 | закупка у единственного поставщика | нет
304 | 31 | 3110000 | Подвес троллейбусный скользящий с И-07П и ЗПВ-2 |  | 796 | шт | 658 | 69 401 8 | Томск | 296100 | январь-декабрь 2012 | декабрь 2012 | закупка у единственного поставщика | нет
305 | 31 | 3110000 | Подвеска парная троллейбусная с И-1,2П и ЗПВ-2 |  | 796 | шт | 289 | 69 401 8 | Томск | 291890 | январь-декабрь 2012 | декабрь 2012 | закупка у единственного поставщика | нет
306 | 26.8 | 2699490 | Праймер битумный |  | 112 | л | 300 | 69 401 8 | Томск | 16444.0678 | апрель 2012 | декабрь 2012 | открытый запрос цен | нет
307 | 26.6 | 2695000 | Приставка ПТ 33-2 |  | 796 | шт | 250 | 69 401 8 | Томск | 310042.3729 | март 2012 | декабрь 2012 | открытый запрос цен | нет
308 | 26.6 | 2695000 | Приставка ПТ 43-2 |  | 796 | шт | 50 | 69 401 8 | Томск | 81364.4068 | март 2012 | декабрь 2012 | открытый запрос цен | нет
309 | 31.30 | 3131103 | Провод контактный МФ-85 |  | 008 | км | 41 | 69 401 8 | Томск | 9020000 | апрель 2012 | декабрь 2012 | открытый запрос цен | нет
310 | 31.30 | 3131103 | Провод МГ-25мм2 |  | 008 | км | 1 | 69 401 8 | Томск | 72659 | апрель 2012 | декабрь 2012 | открытый запрос цен | нет
311 | 31.30 | 3131103 | Провод МГ-25мм2 |  | 008 | км | 0.098 | 69 401 8 | Томск | 8454.64 | январь-декабрь 2012 | декабрь 2012 | закупка у единственного поставщика | нет
312 | 31.30 | 3130000 | Провод ПВС 3х1,5 |  | 008 | км | 3.07 | 69 401 8 | Томск | 53 702,00 | апрель 2012 | декабрь 2012 | открытый запрос цен | нет
313 | 31.30 | 3130000 | Провод ПВС 3х1,5 |  | 008 | км | 3.85 | 69 401 8 | Томск | 65 354,25 | январь-декабрь 2012 | декабрь 2012 | закупка у единственного поставщика | нет
314 | 31.30 | 3130000 | Провод СИП-2 3х35+1х54,6+1х16/1кВ |  | 008 | км | 2.455 | 69 401 8 | Томск | 214386.85 | август 2012 | декабрь 2012 | открытый запрос цен | нет
315 | 31.30 | 3130000 | Провод СИП-2 3х35+1х54,6+1х16/1кВ |  | 008 | км | 2.497 | 69 401 8 | Томск | 264136.44 | январь-декабрь 2012 | декабрь 2012 | закупка у единственного поставщика | нет
316 | 31.30 | 3130000 | Провод СИП-2 3х50+1х54,6/1кВ |  | 008 | км | 12.01 | 69 401 8 | Томск | 924992.25 | апрель, август,2012 | декабрь 2012 | открытый запрос цен | нет
317 | 31.30 | 3130000 | Провод СИП-2 3х50+1х54,6+1х16/1кВ |  | 008 | км | 7.9 | 69 401 8 | Томск | 750426.85 | август, май,2012 | декабрь 2012 | открытый запрос цен | нет
318 | 31.30 | 3130000 | Провод СИП-2 3х50+1х54,6+1х16/1кВ |  | 008 | км | 15 | 69 401 8 | Томск | 1510375.17 | январь-декабрь 2012 | декабрь 2012 | закупка у единственного поставщика | нет
319 | 31.30 | 3130000 | Провод СИП-2 3х50+1х70+1х16/1кВ |  | 008 | км | 2.186 | 69 401 8 | Томск | 238552.24 | август 2012 | декабрь 2012 | открытый запрос цен | нет
320 | 31.30 | 3130000 | Провод СИП-2 3х50+1х70+1х16/1кВ |  | 008 | км | 2 | 69 401 8 | Томск | 2610616.95 | январь-декабрь 2012 | декабрь 2012 | закупка у единственного поставщика | нет
321 | 31.30 | 3130000 | Провод СИП-2 3х50+1х70-0,6/1 кВ |  | 008 | км | 1.574 | 69 401 8 | Томск | 173122.28 | январь-декабрь 2012 | декабрь 2012 | закупка у единственного поставщика | нет
322 | 31.30 | 3130000 | Провод СИП-2 3х70+1х54,6/1кВ |  | 008 | км | 15 | 69 401 8 | Томск | 1381297.28 | апрель 2012 | декабрь 2012 | открытый запрос цен | нет
323 | 31.30 | 3130000 | Провод СИП-2 3х95+1х95-0,6/1 кВ |  | 008 | км | 2.7 | 69 401 8 | Томск | 460554.98 | январь-декабрь 2012 | декабрь 2012 | закупка у единственного поставщика | нет
324 | 31.30 | 3130000 | Провод СИП-3 1х50/10кВ |  | 008 | км | 4.04 | 69 401 8 | Томск | 86496.4 | апрель 2012 | декабрь 2012 | открытый запрос цен | нет
325 | 31.30 | 3130000 | Провод СИП-3 1х70/10кВ |  | 008 | км | 29.23 | 69 401 8 | Томск | 955202.46 | апрель, август,2012 | декабрь 2012 | открытый запрос цен | нет
326 | 31.30 | 3130000 | Провод СИП-4 2х16-0,6/1 кВ |  | 008 | км | 19 | 69 401 8 | Томск | 271435.09 | апрель 2012 | декабрь 2012 | открытый запрос цен | нет
327 | 31.30 | 3130000 | Провод СИП-4 2х16-0,6/1 кВ |  | 008 | км | 11.102 | 69 401 8 | Томск | 248794.49 | январь-декабрь 2012 | декабрь 2012 | закупка у единственного поставщика | нет
#REF! | 31.30 | 3130000 | Провод СИП-4 4х16-0,6/1кВ |  | 008 | км | 9.055 | 69 401 8 | Томск | 255736.74 | апрель 2012 | декабрь 2012 | открытый запрос цен | нет
#REF! | 31.30 | 3130000 | Провод СИП-4 4х16-0,6/1кВ |  | 008 | км | 20.03 | 69 401 8 | Томск | 864520.37 | январь-декабрь 2012 | декабрь 2012 | закупка у единственного поставщика | нет
#REF! | 31.30 | 3130000 | Провод СИП-4 4х25-0,6/1кВ |  | 008 | км | 50 | 69 401 8 | Томск | 1863300.07 | апрель 2012 | декабрь 2012 | открытый запрос цен | нет
#REF! | 31.30 | 3130000 | Провод СИП-5 4х35-0,6/1 кВ |  | 008 | км | 5,743 | 69 401 8 | Томск | 361324.2881 | январь-декабрь 2012 | декабрь 2012 | закупка у единственного поставщика | нет
#REF! | 31.30 | 3130000 | Провод СИП-5 4х50-0,6/1 кВ |  | 008 | км | 16.126 | 69 401 8 | Томск | 1298924.1441 | январь-декабрь 2012 | декабрь 2012 | закупка у единственного поставщика | нет
#REF! | 31.30 | 3130000 | Провод СИП-5 4х70-0,6/1 кВ |  | 008 | км | 4,953 | 69 401 8 | Томск | 540420.3898 | январь-декабрь 2012 | декабрь 2012 | закупка у единственного поставщика | нет
#REF! | 27.14 | 2713112 | Профильный лист Н-10 |  | 055 | м2 | 700 | 69 401 8 | Томск | 128493.0593 | март 2012 | декабрь 2012 | открытый запрос цен | нет
#REF! | 27.14 | 2713112 | Профильный лист НС-35 |  | 055 | м2 | 1900 | 69 401 8 | Томск | 459294.4068 | март 2012 | декабрь 2012 | открытый запрос цен | нет
#REF! | 33.20.4 | 3312490 | Пульт дистанционный РиМ |  | 796 | шт | 4000 | 69 401 8 | Томск | 4318644.0678 | январь-декабрь 2012 | декабрь 2012 | закупка у единственного поставщика | нет
#REF! | 28.75 | 2897320 | Радиатор Nova Florida Extra Therm 500/100 S3 182 Вт (секция) |  | 796 | шт | 204 | 69 401 8 | Томск | 80389.8305 | январь-декабрь 2012 | декабрь 2012 | закупка у единственного поставщика | нет
#REF! | 31.20 | 3120122 | Разрядник РВО-10У1 |  | 796 | шт | 63 | 69 401 8 | Томск | 53600.3983 | апрель 2012 | декабрь 2012 | открытый запрос цен | нет
#REF! | 31.20.1 | 3120000 | Разъединитель РЛВОМ-10/1000-1 УХЛ 2 |  | 796 | шт | 14 | 69 401 8 | Томск | 61576.2712 | январь-декабрь 2012 | декабрь 2012 | закупка у единственного поставщика | нет
#REF! | 31.20.1 | 3120000 | Разьединитель РЕ 19-43 31140 1600А |  | 796 | шт | 10 | 69 401 8 | Томск | 75556.8644 | январь-декабрь 2012 | декабрь 2012 | закупка у единственного поставщика | нет
#REF! | 31.20 | 3120161 | Распределительное устройство РУ-6 кв на ячейках |  | 796 | шт | 1 | 69 401 8 | Томск | 7257767.161 | январь-декабрь 2012 | декабрь 2012 | закупка у единственного поставщика | нет
#REF! | 24.30.2 | 2422191 | Растворитель 646 |  | 166 | кг | 1600 | 69 401 8 | Томск | 120677.9661 | апрель 2012 | декабрь 2012 | открытый запрос цен | нет
#REF! | 31.20.1 | 3120000 | Рубильник РПС-2 левый 250А |  | 796 | шт | 60 | 69 401 8 | Томск | 109493.3983 | январь-декабрь 2012 | декабрь 2012 | закупка у единственного поставщика | нет
#REF! | 31.20.1 | 3120000 | Рубильник РПС-2 правый 250А |  | 796 | шт | 60 | 69 401 8 | Томск | 109493.3983 | январь-декабрь 2012 | декабрь 2012 | закупка у единственного поставщика | нет
#REF! | 31.20.1 | 3120000 | Рубильник РПС-4 левый 400А |  | 796 | шт | 60 | 69 401 8 | Томск | 127685.3983 | январь-декабрь 2012 | декабрь 2012 | закупка у единственного поставщика | нет
#REF! | 31.20.1 | 3120000 | Рубильник РПС-4 правый 400А |  | 796 | шт | 60 | 69 401 8 | Томск | 127685.3983 | январь-декабрь 2012 | декабрь 2012 | закупка у единственного поставщика | нет
#REF! | 31.50 | 3150106 | Светильник "Фаворит" ЖКУ 66-150-02 |  | 796 | шт | 600 | 69 401 8 | Томск | 1278600 | январь-декабрь 2012 | декабрь 2012 | закупка у единственного поставщика | нет
#REF! | 31.50 | 3150106 | Светильник с люминисцентной лампой потолочный ALS OPL236 |  | 796 | шт | 134 | 69 401 8 | Томск | 254109.4237 | январь-декабрь 2012 | декабрь 2012 | закупка у единственного поставщика | нет
#REF! | 31.50 | 3150106 | Светильник с люминисцентной лампой потолочный КРК236 |  | 796 | шт | 26 | 69 401 8 | Томск | 24212.3898 | январь-декабрь 2012 | декабрь 2012 | закупка у единственного поставщика | нет
#REF! | 31.50 | 3150106 | Светильник с люминисцентной лампой потолочный С360 |  | 796 | шт | 66 | 69 401 8 | Томск | 56139.5932 | январь-декабрь 2012 | декабрь 2012 | закупка у единственного поставщика | нет
#REF! | 31.62 | 3190621 | Серьга СР-7-16 |  | 796 | шт | 300 | 69 401 8 | Томск | 12808.4746 | апрель 2012 | декабрь 2012 | открытый запрос цен | нет
#REF! | 31.62 | 3190621 | Скоба СК-7-1А |  | 796 | шт | 300 | 69 401 8 | Томск | 18368.6441 | апрель 2012 | декабрь 2012 | открытый запрос цен | нет
#REF! | 26.66 | 2695556 | Стойка железобетонная СНВ-7-13 |  | 796 | шт | 10 | 69 401 8 | Томск | 144067.7966 | июнь 2012 | декабрь 2012 | открытый запрос цен | нет
#REF! | 26.66 | 2695556 | Стойки железобетонные СВ 110-3,5 |  | 796 | шт | 700 | 69 401 8 | Томск | 4745762.71 | март 2012 | декабрь 2012 | открытый запрос цен | нет
#REF! | 26.66 | 2695556 | Стойки железобетонные СВ 110-3,5 |  | 796 | шт | 500 | 69 401 8 | Томск | 3347457.6271 | июль 2012 | декабрь 2013 | открытый запрос цен | нет
#REF! | 31 | 3110000 | Стрелка СТС-5П НЭ |  | 796 | шт | 10 | 69 401 8 | Томск | 292000 | январь-декабрь 2012 | декабрь 2012 | закупка у единственного поставщика | нет
#REF! | 31 | 3110000 | Стрелка СТУ-5П НЭ |  | 796 | шт | 8 | 69 401 8 | Томск | 160000 | январь-декабрь 2012 | декабрь 2012 | закупка у единственного поставщика | нет
#REF! | 33.20.4 | 3312482; 3312483 | Счетчик СТЭБ-0,4Н/1-100-3С; СТЭБ-0,4Н/1-7,5-3С |  | 796 | шт | 3082 | 69 401 8 | Томск | 15626784.7458 | январь-декабрь 2012 | декабрь 2012 | закупка у единственного поставщика | нет
#REF! | 33.20.4 | 3312483 | Счетчик трехфазный СЕ 301R31 143 А |  | 796 | шт | 3 | 69 401 8 | Томск | 8873.4153 | январь-декабрь 2012 | декабрь 2012 | закупка у единственного поставщика | нет
#REF! | 33.20.4 | 3312483 | Электросчетчики СЕ-303-S31-543-JAZ |  | 796 | шт | 100 | 69 401 8 | Томск | 333559.322 | май 2012 | декабрь 2012 | открытый запрос цен | нет
#REF! | 33.20.4 | 3312490 | Терминал мобильный РиМ-0.99.01.01 |  | 796 | шт | 1 | 69 401 8 | Томск | 27900 | январь-декабрь 2012 | декабрь 2012 | закупка у единственного поставщика | нет
#REF! | 31.10.1 | 3115121 | Трансформатор ТМГ 630/10 |  | 796 | шт | 2 | 69 401 8 | Томск | 855872.8983 | январь-декабрь 2012 | декабрь 2012 | закупка у единственного поставщика | нет
#REF! | 31.10.1 | 3115121 | Трансформатор ТМГ 1000/10 |  | 796 | шт | 7 | 69 401 8 | Томск | 1836042.4153 | январь-декабрь 2012 | декабрь 2012 | закупка у единственного поставщика | нет
#REF! | 31.10.1 | 3115121 | Трансформатор ТМГ 1000/6 |  | 796 | шт | 2 | 69 401 8 | Томск | 139362.8814 | январь-декабрь 2012 | декабрь 2012 | закупка у единственного поставщика | нет
#REF! | 31.10.1 | 3115121 | Трансформатор ТМГ 160/10 |  | 796 | шт | 8 | 69 401 8 | Томск | 2126135.661 | январь-декабрь 2012 | декабрь 2012 | закупка у единственного поставщика | нет
#REF! | 31.10.1 | 3115121 | Трансформатор ТМГ 250/10 |  | 796 | шт | 3 | 69 401 8 | Томск | 688245.7627 | январь-декабрь 2012 | декабрь 2012 | закупка у единственного поставщика | нет
#REF! | 31.10.1 | 3115121 | Трансформатор ТМГ 400/10 |  | 796 | шт | 10 | 69 401 8 | Томск | 3181504.2203 | январь-декабрь 2012 | декабрь 2012 | закупка у единственного поставщика | нет
#REF! | 31.10.1 | 3115121 | Трансформатор ТМГ 400/6 |  | 796 | шт | 7 | 69 401 8 | Томск | 2139894.0424 | январь-декабрь 2012 | декабрь 2012 | закупка у единственного поставщика | нет
#REF! | 31.10.1 | 3115121 | Трансформатор ТМГ 630/10 |  | 796 | шт | 3 | 69 401 8 | Томск | 1155165.2542 | январь-декабрь 2012 | декабрь 2012 | закупка у единственного поставщика | нет
#REF! | 31.10.1 | 3115121 | Трансформатор ТМГ 630/10 |  | 796 | шт | 6 | 69 401 8 | Томск | 858622.8729 | январь-декабрь 2012 | декабрь 2012 | закупка у единственного поставщика | нет
#REF! | 31.10.1 | 3115121 | Трансформатор ТМГ 630/6 |  | 796 | шт | 4 | 69 401 8 | Томск | 718067.8644 | январь-декабрь 2012 | декабрь 2012 | закупка у единственного поставщика | нет
#REF! | 31.10.1 | 3115121 | Трансформатор ТМГ 630/6,0 |  | 796 | шт | 22 | 69 401 8 | Томск | 5691183.8983 | январь-декабрь 2012 | декабрь 2012 | закупка у единственного поставщика | нет
#REF! | 31.10.1 | 3115121 | Трансформатор ТМГСУ 160/10 |  | 796 | шт | 4 | 69 401 8 | Томск | 1063067.8305 | январь-декабрь 2012 | декабрь 2012 | закупка у единственного поставщика | нет
#REF! | 31.10.1 | 3115121 | Трансформатор ТМГСУ 250/10 |  | 796 | шт | 3 | 69 401 8 | Томск | 754039.8051 | январь-декабрь 2012 | декабрь 2012 | закупка у единственного поставщика | нет
#REF! | 33.20.6 | 3312474 | Трансформатор тока 200/5А ТТЭ-30 класс 0,5 ЭКФ |  | 796 | шт | 600 | 69 401 8 | Томск | 134057.7966 | январь-декабрь 2012 | декабрь 2012 | закупка у единственного поставщика | нет
#REF! | 33.20.6 | 3312474 | Трансформатор тока 300/5А ТТЭ-30 класс 0,5 ЭКФ |  | 796 | шт | 498 | 69 401 8 | Томск | 109522.678 | январь-декабрь 2012 | декабрь 2012 | закупка у единственного поставщика | нет
#REF! | 27.22 | 2715440 | Труба горячедеформированная D 219 |  | 166 | кг | 527889 | 69 401 8 | Томск | 8901271.8997 | январь-декабрь 2012 | декабрь 2012 | закупка у единственного поставщика | нет
#REF! | 27.22 | 2715440 | Труба горячедеформированная D 273 |  | 168 | т | 303 | 69 401 8 | Томск | 12090807.8475 | январь-декабрь 2012 | декабрь 2012 | закупка у единственного поставщика | нет
#REF! | 25.21 | 2521371 | Труба Корсис 0160 мм SN8 кана-лизац. (11,9 м) |  | 006 | м | 3962.7 | 69 401 8 | Томск | 1015525.83 | январь-декабрь 2012 | декабрь 2012 | закупка у единственного поставщика | нет
#REF! | 25.21 | 2521371 | Трубы полиэтиленовые - SDR 17 110-6,6 (11,9 м) |  | 006 | м | 4200.7 | 69 401 8 | Томск | 810289.15 | январь-декабрь 2012 | декабрь 2012 | закупка у единственного поставщика | нет
#REF! | 25.21 | 2521371 | Труба полиэтиленовые 80 SDR 13,6 50-3,7 (бухта 200 м) |  | 006 | м | 600 | 69 401 8 | Томск | 28474.5763 | январь-декабрь 2012 | декабрь 2012 | закупка у единственного поставщика | нет
#REF! | 25.21 | 2521371 | Трубы полиэтиленовые - SDR 17 110-6,6 (12 м) |  | 006 | м | 9000 | 69 401 8 | Томск | 1489194.92 | март 2012 | декабрь 2012 | открытый запрос цен | нет
#REF! | 25.21 | 2521371 | Трубы полиэтиленовые - SDR 17 160-9,5 (11,9 м) |  | 006 | м | 190.4 | 69 401 8 | Томск | 69463.73 | январь-декабрь 2012 | декабрь 2012 | закупка у единственного поставщика | нет
#REF! | 25.21 | 2521371 | Трубы полиэтиленовые - SDR 17 160-9,5 (12 м) |  | 006 | м | 3804 | 69 401 8 | Томск | 1504128.81 | январь-декабрь 2012 | декабрь 2012 | закупка у единственного поставщика | нет
#REF! | 25.21 | 2521371 | Трубы полиэтиленовые - SDR 17 160-9,5 (12 м) |  | 006 | м | 2004 | 69 401 8 | Томск | 692059.32 | март 2012 | декабрь 2012 | открытый запрос цен | нет
#REF! | 25.21 | 2521371 | Трубы полиэтиленовые - SDR 26 110-4,2 (12 м) |  | 006 | м | 12000 | 69 401 8 | Томск | 1306779.66 | март 2012 | декабрь 2012 | открытый запрос цен | нет
#REF! | 25.21 | 2521371 | Трубы полиэтиленовые - SDR 26 110-4,2 (12 м) |  | 006 | м | 3000 | 69 401 8 | Томск | 383262.71 | январь-декабрь 2012 | декабрь 2012 | закупка у единственного поставщика | нет
#REF! | 25.21 | 2521371 | Труба с двухслойной профилированной стенкой "Корсис" DN/OD 160SN 8 |  | 006 | м | 2000 | 69 401 8 | Томск | 559322.0339 | январь-декабрь 2012 | декабрь 2012 | закупка у единственного поставщика | нет
#REF! | 27.22 | 2715830 | Труба стальная водогазопроводная, d=15 |  | 168 | т | 0.102 | 69 401 8 | Томск | 2722.0169 | апрель 2012 | декабрь 2012 | открытый запрос цен | нет
#REF! | 27.22 | 2715830 | Труба стальная водогазопроводная, d=20 |  | 168 | т | 0.223 | 69 401 8 | Томск | 5951.0763 | апрель 2012 | декабрь 2012 | открытый запрос цен | нет
#REF! | 27.22 | 2715830 | Труба стальная водогазопроводная, d=25 |  | 168 | т | 0.038 | 69 401 8 | Томск | 1014.0847 | апрель 2012 | декабрь 2012 | открытый запрос цен | нет
#REF! | 27.22 | 2715830 | Труба стальная водогазопроводная, d=32 |  | 168 | т | 0.415 | 69 401 8 | Томск | 11074.8729 | апрель 2012 | декабрь 2012 | открытый запрос цен | нет
#REF! | 27.22 | 2715830 | Труба стальная водогазопроводная, d=50 |  | 168 | т | 3.504 | 69 401 8 | Томск | 93509.2881 | апрель 2012 | декабрь 2012 | открытый запрос цен | нет
#REF! | 27.22 | 2715720 | Труба стальная электросварная, d=57 |  | 168 | т | 7.8 | 69 401 8 | Томск | 198966.1017 | апрель 2012 | декабрь 2012 | открытый запрос цен | нет
#REF! | 27.22 | 2715720 | Труба стальная электросварная, d=76 |  | 168 | т | 5.6 | 69 401 8 | Томск | 142847.4576 | апрель 2012 | декабрь 2012 | открытый запрос цен | нет
#REF! | 27.22 | 2715720 | Труба электросварная п/ш d=108x4 L11.4 |  | 166 | кг | 1170 | 69 401 8 | Томск | 35962.6271 | январь-декабрь 2012 | декабрь 2012 | закупка у единственного поставщика | нет
#REF! | 27.1 | 2712724 | Уголок 63х5 |  | 166 | кг | 2440 | 69 401 8 | Томск | 56790.77 | январь-декабрь 2012 | декабрь 2012 | закупка у единственного поставщика | нет
#REF! | 27.1 | 2712724 | Уголок прокатный равнополочный 45х45х4 |  | 168 | т | 1.3 | 69 401 8 | Томск | 30638.1356 | апрель 2012 | декабрь 2012 | открытый запрос цен | нет
#REF! | 27.1 | 2712724 | Уголок прокатный равнополочный 50х50х5 |  | 168 | т | 10 | 69 401 8 | Томск | 231313.5593 | апрель 2012 | декабрь 2012 | открытый запрос цен | нет
#REF! | 27.1 | 2712724 | Уголок прокатный равнополочный 75х75х6 |  | 168 | т | 1 | 69 401 8 | Томск | 23567.7966 | апрель 2012 | декабрь 2012 | открытый запрос цен | нет
#REF! | 25.1 | 2519520 | Укладочный материал для прокладки кабеля |  | 018 | пог.м | 60000 | 69 401 8 | Томск | 3050847.4576 | январь-декабрь 2012 | декабрь 2012 | закупка у единственного поставщика | нет
#REF! | 31.62 | 3190621 | Ушко У-1-7-16 |  | 796 | шт | 300 | 69 401 8 | Томск | 28055.0847 | апрель 2012 | декабрь 2012 | открытый запрос цен | нет
#REF! | 27.1 | 2712361 | Фланец d 650x650 на трубу 426 |  | 796 | шт | 16 | 69 401 8 | Томск | 113901.0169 | январь-декабрь 2012 | декабрь 2012 | закупка у единственного поставщика | нет
#REF! | 26.66 | 2695134 | Фундаментные блоки ФБС 24-4-6 |  | 796 | шт | 140 | 69 401 8 | Томск | 339184.4068 | март 2012 | декабрь 2012 | открытый запрос цен | нет
#REF! | 26.66 | 2695134 | Фундаментные блоки ФБС 24-6-6 |  | 796 | шт | 20 | 69 401 8 | Томск | 73045.0847 | март 2012 | декабрь 2012 | открытый запрос цен | нет
#REF! | 27.1 | 2712254 | Швеллер 12П |  | 168 | т | 12.03 | 69 401 8 | Томск | 263028.8136 | апрель, 2012 | декабрь 2012 | открытый запрос цен | нет
#REF! | 27.1 | 2712254 | Швеллер 12П |  | 168 | т | 0.992 | 69 401 8 | Томск | 22950.5 | январь-декабрь 2012 | декабрь 2013 | закупка у единственного поставщика | нет
#REF! | 27.1 | 2712254 | Швеллер 14П |  | 168 | т | 0.576 | 69 401 8 | Томск | 12593.8983 | апрель 2012 | декабрь 2012 | открытый запрос цен | нет
#REF! | 27.1 | 2723121 | Шина нулевая в корпусе 2x7 |  | 796 | шт | 30 | 69 401 8 | Томск | 4146.8644 | январь-декабрь 2012 | декабрь 2012 | закупка у единственного поставщика | нет
#REF! | 27.1 | 2723121 | Шина соединительная трехрядная |  | 796 | шт | 15 | 69 401 8 | Томск | 3458.3898 | январь-декабрь 2012 | декабрь 2012 | закупка у единственного поставщика | нет
#REF! | 27.1 | 2723121 | Шина АД 31Т 4х40х4000 |  | 166 | кг | 1500 | 69 401 8 | Томск | 160169.4915 | апрель, 2012 | декабрь 2012 | открытый запрос цен | нет
#REF! | 27.1 | 2723121 | Шина АД 31Т 6х60х4000 |  | 166 | кг | 1500 | 69 401 8 | Томск | 160169.4915 | апрель, 2012 | декабрь 2012 | открытый запрос цен | нет
#REF! | 27.1 | 2723121 | Шина АД 31Т 8х80х4000 |  | 166 | кг | 3000 | 69 401 8 | Томск | 320338.9831 | апрель, 2012 | декабрь 2012 | открытый запрос цен | нет
#REF! | 27.1 | 3120134 | Шинный трансформатор тока ТШП 0,66-5-0,5-200/5 УЗ |  | 796 | шт | 300 | 69 401 8 | Томск | 87203.3898 | май 2012 | декабрь 2012 | открытый запрос цен | нет
#REF! | 27.1 | 3120134 | Шинный трансформатор тока ТШП 0,66-10-0,5-600/5 УЗ |  | 796 | шт | 12 | 69 401 8 | Томск | 6681.3559 | май 2013 | декабрь 2012 | открытый запрос цен | нет
#REF! | 27.1 | 3120134 | Шинный трансформатор тока ТШП 0,66-10-0,5-1500/5 УЗ |  | 796 | шт | 6 | 69 401 8 | Томск | 3132.2034 | май 2014 | декабрь 2012 | открытый запрос цен | нет
#REF! | 29.5 | 2924730 | Штанга буровая 7 х 11 V711-1-930-10007 |  | 796 | шт | 50 | 69 401 8 | Томск | 521777.9661 | январь-декабрь 2012 | декабрь 2012 | закупка у единственного поставщика | нет
#REF! | 31.20 | 3120390 | Щит распред.навесн.ЩРН-П-41Р40 |  | 796 | шт | 4 | 69 401 8 | Томск | 573.0847 | январь-декабрь 2012 | декабрь 2012 | закупка у единственного поставщика | нет
#REF! | 31.20 | 3120390 | Щит распред.навесн.ЩРН-П-61Р40 |  | 796 | шт | 1 | 69 401 8 | Томск | 165.1864 | январь-декабрь 2012 | декабрь 2012 | закупка у единственного поставщика | нет
#REF! | 27.1 | 2714713 | Электроды d-3мм ОК 46 |  | 166 | кг | 400 | 69 401 8 | Томск | 32949.1525 | апрель 2012 | декабрь 2012 | открытый запрос цен | нет
#REF! | 27.1 | 2714713 | Электроды d-4мм ОК 46 |  | 166 | кг | 860 | 69 401 8 | Томск | 68340.8475 | апрель 2012 | декабрь 2012 | открытый запрос цен | нет
#REF! | 33.20.4 | 3312482 | Электросчетчик РИМ 109 |  | 796 | шт | 4070 | 69 401 8 | Томск | 13186110.1695 | январь-декабрь 2012 | декабрь 2012 | закупка у единственного поставщика | нет
#REF! | 24.30.2 | 2422126 | Эмаль МЛ-12 |  | 166 | кг | 400 | 69 401 8 | Томск | 53728.81 | апрель 2012 | декабрь 2012 | открытый запрос цен | нет
#REF! | 24.30.2 | 2422126 | Эмаль МЛ-12 |  | 166 | кг | 700 | 69 401 8 | Томск | 53389.83 | январь-декабрь 2012 | декабрь 2012 | закупка у единственного поставщика | нет
#REF! | 24.30.2 | 2422122 | Эмаль ПФ-115 |  | 166 | кг | 1960 | 69 401 8 | Томск | 159813.56 | апрель 2012 | декабрь 2012 | открытый запрос цен | нет
#REF! | 24.30.2 | 2422122 | Эмаль ПФ-115 |  | 796 | шт | 302 | 69 401 8 | Томск | 274154.51 | январь-декабрь 2012 | декабрь 2012 | закупка у единственного поставщика | нет
#REF! | 24.30.2 | 2422122 | Эмаль ПФ-226 |  | 166 | кг | 700 | 69 401 8 | Томск | 53389.8305 | апрель 2012 | декабрь 2012 | открытый запрос цен | нет
Закупка компьютерной техники, оргтехники, расходных и комплектующих материалов, программных продуктов, работ и услуг по ремонту и содержанию техники, услуг связи
Работы, услуги
#REF! | 64.20.11 | 6420030; 6420020 | Услуги междугородной и международной телефонной связи |  |  |  |  | 69 401 8 | Томск | 2033708.5 | январь-декабрь 2012 | декабрь 2012 | закупка у единственного поставщика | нет
#REF! | 64.20.11 | 6420020 | Услуги телефонной связи |  |  |  |  | 69 401 8 | Томск | 703075.76 | январь-декабрь 2012 | декабрь 2012 | закупка у единственного поставщика | нет
#REF! | 64.20.11 | 6420030; 6420020 | Предоставление услуг подвижной радиотелефонной связи-услуги мобильной связи связи |  |  |  |  | 69 401 8 | Томск | 1473610.31 | январь-декабрь 2012 | декабрь 2012 | закупка у единственного поставщика | нет
#REF! | 64.20.11 | 6420030; 6420020 | Оказание услуг мобильной связи |  |  |  |  | 69 401 8 | Томск | 276529.91 | январь-декабрь 2012 | декабрь 2012 | закупка у единственного поставщика | нет
#REF! | 64.20.11 | 6420020 | Предоставление услуг связи (интернет) |  |  |  |  | 69 401 8 | Томск | 95869.68 | январь-декабрь 2012 | декабрь 2012 | закупка у единственного поставщика | нет
#REF! | 64.20.11 | 6420050 | Выполнение работ по осуществлению организационных и технических мер по обеспечению регулирования использования радиочастот, радиочастотных каналов, РЭС или ВЧУ |  |  |  |  | 69 401 8 | Томск | 10230 | январь-декабрь 2012 | декабрь 2012 | закупка у единственного поставщика | нет
#REF! | 92.40 | 9220000 | Оказание информационных услуг |  |  |  |  | 69 401 8 | Томск | 471067.8 | январь-декабрь 2013 | декабрь 2012 | закупка у единственного поставщика | нет
Материалы, оборудование, прочие товары
#REF! | 32.20 | 3222130 | Поставка телефонов и комплектующих для телефонов |  | 796 | шт | 20 | 69 401 8 | Томск | 100610.1695 | январь-декабрь 2012 | декабрь 2012 | закупка у единственного поставщика | нет
#REF! | 30.01.2 | 3020000 | Поставка компьютерной техники |  | 796 | шт | 20 | 69 401 8 | Томск | 327733.0508 | январь-декабрь 2012 | декабрь 2012 | закупка у единственного поставщика | нет
#REF! | 72.2 | 7260000 | Поставка компьютерного обеспечения |  | 796 | шт |  | 69 401 8 | Томск | 223932.2034 | январь-декабрь 2012 | декабрь 2012 | закупка у единственного поставщика | нет
Закупка автотранспорта, спецтехники, ГСМ, запчастей, услуг по содержанию и ремонту автотранспорта, автотранспортных услуг, аренды автотранспорта и спецтехники
Работы, услуги
#REF! | 71.21.1 | 7111030 | Аренда транспортного средства - Автомобиль HINO RANGER |  | 796 | шт | 1 | 69 401 8 | Томск | 600000 | январь-декабрь 2012 | декабрь 2012 | закупка у единственного поставщика | нет
#REF! | 71.21.1 | 7111020 | КАМАЗ 43114С (вахтовый), М 580 РА 70 - Аренда транспортного средства |  | 796 | шт | 1 | 69 401 8 | Томск | 115819.2 | январь-декабрь 2012 | декабрь 2012 | закупка у единственного поставщика | нет
#REF! | 71.21.1 | 7111020 | КАМАЗ 532020 (бортовой) М 579 РА 70 - Аренда транспортного средства |  | 796 | шт | 1 | 69 401 8 | Томск | 31827.6 | январь-декабрь 2012 | декабрь 2012 | закупка у единственного поставщика | нет
#REF! | 71.21.1 | 7120000 | ПАЗ 32050 R (автобус) М 578 РА 70 - Аренда транспортного средства |  | 796 | шт | 1 | 69 401 8 | Томск | 22213.8 | январь-декабрь 2012 | декабрь 2012 | закупка у единственного поставщика | нет
#REF! | 71.10 | 7111010 | Автомобиль MERSEDES-BENZ S 500 4 MATIC - Аренда транспортного средства |  | 796 | шт | 1 | 69 401 8 | Томск | 762711.8644 | февраль 2012 | декабрь 2012 | закупка у единственного поставщика | нет
#REF! | 32 | 3220000 | Настройка и реализация поддержки терминалов Автопеленг |  | 796 | шт | 86 | 69 401 8 | Томск | 127542.3729 | август 2012 | декабрь 2012 | открытый запрос предложений | нет
#REF! | 71.10 | 7111010 | Аренда транспортного средства -Автомобиль OPEL ASTRA |  | 796 | шт | 1 | 69 401 8 | Томск | 203389.8305 | июнь 2012 | декабрь 2012 | закупка у единственного поставщика | нет
#REF! | 50.2 | 5020000 | Автоуслуги спецтехники |  |  |  |  | 69 401 8 | Томск | 296610.1695 | январь-декабрь 2012 | декабрь 2012 | закупка у единственного поставщика | нет
#REF! | 50.2 | 5020000 | Текущий ремонт и техническое обслуживание автомобилей |  |  |  |  | 69 401 8 | Томск | 225150 | январь-декабрь 2012 | декабрь 2012 | закупка у единственного поставщика | нет
#REF! | 50.2 | 5020000 | Техническое обслуживание приборов безопасности грузоподъемных машин |  |  |  |  | 69 401 8 | Томск | 462785 | январь-декабрь 2012 | декабрь 2012 | закупка у единственного поставщика | нет
Материалы, оборудование, прочие товары
#REF! | 23.20 | 2320212 | Бензин АИ-92 |  | 112 | л | 720000 | 69 401 8 | Томск | 14705084.7458 | апрель 2012 | декабрь 2012 | открытый запрос цен | нет
#REF! | 23.20 | 2320212 | Бензин АИ-95 |  | 112 | л | 4000 | 69 401 8 | Томск | 84745.7627 | апрель 2012 | декабрь 2012 | открытый запрос цен | нет
#REF! | 23.20 | 2320230 | Дизельное топливо (ДТ) |  | 112 | л | 310000 | 69 401 8 | Томск | 6278813.5593 | апрель 2012 | декабрь 2012 | открытый запрос цен | нет
#REF! | 50.30 | 5030020 | Поставка запчастей и шин для автомобилей в ассортименте |  | 796 | шт |  | 69 401 8 | Томск | 5042417.73 | январь-декабрь 2012 | декабрь 2012 | закупка у единственного поставщика | нет
#REF! | 50.50 | 5050000 | Поставка смазочных масел для автомобилей |  | 796 | шт | 743 | 69 401 8 | Томск | 954204.62 | январь-декабрь 2012 | декабрь 2012 | закупка у единственного поставщика | нет
#REF! | 32 | 3220000 | Покупка GSM/GPRS, навигационного оборудования |  | 796 | шт | 30 | 69 401 8 | Томск | 305084.7458 | август 2012 | декабрь 2012 | открытый запрос предложений | нет
Закупка инструмента, вспомогательных материалов, спецодежды, спецоснастка, спецжиров, средств защиты, услуг по их ремонту и обслуживанию, услуг по охране труда
Работы, услуги
#REF! | 85.1 | 8511000 | Оказание медуслуг |  |  |  |  | 69 401 8 | Томск | 429188 | январь-декабрь 2012 | декабрь 2012 | закупка у единственного поставщика | нет
Материалы, оборудование, прочие товары
#REF! | 52.27.11 | 5222000 | Услуги спецпитания |  | 112 | л | 5677 | 69 401 8 | Томск | 182818.6441 | январь-декабрь 2012 | декабрь 2012 | закупка у единственного поставщика | нет
#REF! | 28.62 | 2893000 | Поставка товара (специнструмент) |  |  | шт., компл., набор, упак | 6003 | 69 401 8 | Томск | 2308376.9237 | январь-декабрь 2012 | декабрь 2012 | закупка у единственного поставщика | нет
Услуги сторонних организаций по содержанию и эксплуатации административных зданий и производственных баз
#REF! | 41.00 | 4110100 | Услуги по водоснабжению и водоотведению |  | 113 | м3 | 19062.12 | 69 401 8 | Томск | 390707.3932 | январь-декабрь 2012 | декабрь 2012 | закупка у единственного поставщика | нет
#REF! | 90.00 | 9010010 |  |  | 113 | м3 | 18980.57 | 69 401 8 | Томск | 267508.9355 | январь-декабрь 2012 | декабрь 2012 | закупка у единственного поставщика | нет
#REF! | 40.30 | 4030102 | Услуги по теплоснабжению (площадка по адресу пр. Кирова, 58) |  |  | Гкал | 615.878 | 69 401 8 | Томск | 543603.7395 | январь-декабрь 2012 | декабрь 2012 | закупка у единственного поставщика | нет
#REF! | 40.30 | 4030102 | Услуги по теплоснабжению (площадка по адресу ул. Шевченко, 62 а, Шевченко,60) |  |  | Гкал | 3742.344 | 69 401 8 | Томск | 3337032.8136 | январь-декабрь 2012 | декабрь 2012 | закупка у единственного поставщика | нет
#REF! | 40.10.3 | 4010000 | Услуги электроснабжения (производственные площадки) |  | 245 | кВтч | 1467336 | 69 401 8 | Томск | 4859173.472 | январь-декабрь 2012 | декабрь 2012 | закупка у единственного поставщика | нет
#REF! | 40.10.3 | 4010000 | Покупка электрической энергии для целей компенсации потерь в сетях |  | 245 | кВтч | 202948687.7534 | 69 401 8 | Томск | 276615896.1133 | январь-декабрь 2012 | декабрь 2012 | закупка у единственного поставщика | нет
#REF! | 40.10.3 | 4010000 | Покупка электрической энергии для наружного освещения г. Томска |  | 245 | кВтч | 10366477 | 69 401 8 | Томск | 37612371.69 | январь-декабрь 2012 | декабрь 2012 | закупка у единственного поставщика | нет
#REF! | 40.10.3 | 4010000 | Услуги электроснабжения (производственные площадки по ул. Шевченко,60) |  | 245 | кВтч | 149650 | 69 401 8 | Томск | 552671.6055 | январь-декабрь 2012 | декабрь 2012 | закупка у единственного поставщика | нет
#REF! | 93.05 | 9460000 | Техническое обслуживание охранно-пожарной сигнализации, контроля доступом и системы видеонаблюдения |  |  |  |  | 69 401 8 | Томск | 402812.64 | январь-декабрь 2012 | декабрь 2012 | закупка у единственного поставщика | нет
#REF! | 90.00.2 | 9010020 | Оказание услуг по вывозу и захоронению отходов |  |  |  |  | 69 401 8 | Томск | 142979.87 | январь-декабрь 2012 | декабрь 2012 | закупка у единственного поставщика | нет
#REF! | 90.00.3 | 9010030 | Дератизация, дезинфекция помещений |  |  |  |  | 69 401 8 | Томск | 155978.43 | январь-декабрь 2012 | декабрь 2012 | закупка у единственного поставщика | нет
#REF! | 40.20.2 | 4020000 | Поставка газа горючего природного и/или горючего природного сухого отбензиненного |  | 113 | м3 | 75.86 | 69 401 8 | Томск | 236463.5 | январь-декабрь 2012 | декабрь 2012 | закупка у единственного поставщика | нет
Подписка, периодические издания, литература
#REF! | 64.11 | 6411040 | Предоставление услуг по подписке и доставке периодических печатных изданий |  |  |  |  | 69 401 8 | Томск | 19129.67 | январь-декабрь 2012 | декабрь 2012 | закупка у единственного поставщика | нет
#REF! | 92.40 | 9220000 | Информационные услуги |  |  |  |  | 69 401 8 | Томск | 519812.5 | январь-декабрь 2013 | декабрь 2012 | закупка у единственного поставщика | нет
#REF! | 92.40 | 9220000 | [5 empty] | 69 401 8 | Томск | 84745.77 | январь-декабрь 2014 | декабрь 2012 | закупка у единственного поставщика | нет
Закупка финансовых, аудиторских, рекламных, информационных и услуг
Работы, услуги
#REF! | 74.40 | 7430000 | Рекламно-информационное обслуживание |  |  |  |  | 69 401 8 | Томск | 614961.38 | январь-декабрь 2012 | декабрь 2012 | закупка у единственного поставщика | нет
#REF! | 74.40 | 7430000 | Рекламное обслуживание |  |  |  |  | 69 401 8 | Томск | 188728.83 | январь-декабрь 2012 | декабрь 2012 | закупка у единственного поставщика | нет
#REF! | 74.40 | 7430000 | Оказание рекламно-информационных услуг |  |  |  |  | 69 401 8 | Томск | 277211.03 | январь-декабрь 2012 | декабрь 2012 | закупка у единственного поставщика | нет
#REF! | 74.8 | 7499090 | Выполнение работ по расчету технологических потерь электроэнергии при передаче по электрическим сетям ООО "Горсети" и обоснованию нормативов на 2013 г. |  |  |  |  | 69 401 8 | Томск | 562340 | март 2012 | октябрь 2012 | закупка у единственного поставщика | нет
#REF! | 92.40; 80.30.3 | 9220000; 8090000 | Комплекс информационных и консультационных услуг |  |  |  |  | 69 401 8 | Томск | 300000 | январь-декабрь 2012 | декабрь 2012 | закупка у единственного поставщика | нет
#REF! | 65.12 | 6512151 | Заключение договора кредитования в форме возобновляемой кредитной линии на финансирование текущей деятельности предприятия с лимитом единовременной задолженности в сумме 200 000 000,00 (двести миллионов) рублей со сроком действия 24 (двадцать четыре) месяца |  |  |  |  | 69 401 8 | Томск | 19900000 | апрель 2012 | май 2014 | открытый конкурс | нет
#REF! | 65.12 | 6512151 | Заключение договора кредитования в форме возобновляемой кредитной линии на финансирование текущей деятельности предприятия с лимитом единовременной задолженности в сумме 200 000 000,00 (двести миллионов) рублей со сроком действия 24 (двадцать четыре) месяца |  |  |  |  | 69 401 8 | Томск | 18780000 | август 2012 | сентябрь 2014 | открытый конкурс | нет
Закупка прочих услуг
Услуги страхования
Работы, услуги
#REF! | 66.03 | 6611020 | Добровольное медицинское страхование |  |  |  |  | 69 401 8 | Томск | 69390 | март 2012 | март 2013 | закупка у единственного поставщика | нет
#REF! | 66.03.3 | 6613070 | Обязательное страхование гражданской ответственности владельцев автотранспортных средств |  |  |  |  | 69 401 8 | Томск | 874507.17 | ноябрь 2012 | декабрь 2013 | открытый запрос предложений | нет
#REF! | 66.03.9 | 6613090 | Обязательное страхование гражданской ответственности владельцев опасных производственных объектов |  |  |  |  | 69 401 8 | Томск | 140000 | ноябрь 2012 | декабрь 2013 | открытый запрос предложений | нет
#REF! | 66.03.3 | 6613070 | Страх-ие гражданской ответственности за причинение вреда вследствии недостатков работ, которые оказывают влияние на безопасность объектов капитального строительства (проектные работы) |  |  |  |  | 69 401 8 | Томск | 1016.4 | июль 2012 | июль 2015 | закупка у единственного поставщика | нет
#REF! | 66.03.3 | 6613070 | Страх-ие гражданской ответственности за причинение вреда вследствии недостатков работ, которые оказывают влияние на безопасность объектов капитального строительства (строительно-монтажные работы) |  |  |  |  | 69 401 8 | Томск | 6752.8 | июль 2012 | июль 2015 | закупка у единственного поставщика | нет
Аренда помещений и имущества
#REF! | 70.20.2 | 7010020 | Аренда нежилых помещений по адресу: Шевченко, 62а стр. 4 |  |  |  |  | 69 401 8 | Томск | 240000 | январь-декабрь 2012 | декабрь 2012 | закупка у единственного поставщика | нет
#REF! | 70.20.2 | 7010020 | Аренда имущества по ул.Шевченко-62а, стр.1, здание ТМХ |  |  |  |  | 69 401 8 | Томск | 432168 | январь-декабрь 2012 | декабрь 2012 | закупка у единственного поставщика | нет
#REF! | 70.20.2 | 7010020 | Аренда нежилых помещений в здании по ул.Шевченко-62а, стр.2 |  |  |  |  | 69 401 8 | Томск | 785760 | январь-декабрь 2012 | декабрь 2012 | закупка у единственного поставщика | нет
#REF! | 70.20.2 | 7010020 | Аренда имущества по пр.Кирова-58, стр.22,26 |  |  |  |  | 69 401 8 | Томск | 769560 | январь-декабрь 2012 | декабрь 2012 | закупка у единственного поставщика | нет
#REF! | 70.20.2 | 7010020 | Аренда нежилых помещений ул. Шевченко 60- АБК с гаражом |  | 796 | шт | 1 | 69 401 8 | Томск | 7515036 | март 2012 | январь 2042 | закупка у единственного поставщика | нет
#REF! | 70.20.2 | 7010020 | Аренда нежилых помещений ул. Шевченко 60, стр. 1-Ремонтно-механические мастерские |  | 796 | шт | 1 | 69 401 8 | Томск |  | март 2012 | январь 2042 | закупка у единственного поставщика | нет
#REF! | 70.20.2 | 7010020 | Аренда нежилых помещений ул. Шевченко 60, стр. 2- Холодный склад |  | 796 | шт | 1 | 69 401 8 | Томск |  | март 2012 | январь 2042 | закупка у единственного поставщика | нет
#REF! | 71.10 | 7111010 | Аренда транспортных средств для осуществления деятельности по организации уличного освещения |  | 796 | шт | 29 | 69 401 8 | Томск |  | март 2012 | январь 2042 | закупка у единственного поставщика | нет
#REF! | 70.20.2 | 7010020 | Аренда нежилых помещений гараж метталический-гараж металлический |  | 796 | шт | 1 | 69 401 8 | Томск |  | март 2012 | январь 2042 | закупка у единственного поставщика | нет
#REF! | 70.20.2 | 7010020 | Аренда нежилых помещений с.Тимирязевское, ул.Водозаборная-2/1 |  | 796 | шт | 1 | 69 401 8 | Томск | 177966 | январь-декабрь 2012 | декабрь 2012 | закупка у единственного поставщика | нет
#REF! | 70.20.2 | 7010020 | Аренда электросетевого имущества для наружного освещения |  | 796 | шт | 327 | 69 401 8 | Томск | 13651057.7419 | июнь 2012 | январь 2042 | закупка у единственного поставщика | нет
Покупка основных средств
#REF! | 70.12.2 | 7010032 | Нежилое 5-и этажное здание площадью 3899,2 м2, ул. Шевченко 62а |  | 796 | шт | 1 | 69 401 8 | Томск | 76902206 | январь 2012 | январь 2012 | закупка у единственного поставщика | нет
#REF! | 70.12.2 | 7010032 | Нежилые помещения площадью 4272,6 м2 расположенные в нежилом 3-этажном здании ул. Шевченко, 62а, стр.2 |  | 796 | шт | 1 | 69 401 8 | Томск | 31204904.85 | январь 2012 | январь 2012 | закупка у единственного поставщика | нет
#REF! | 70.12.2 | 7010032 | Нежилое 1-но этажное здание площадью 48,7 м2, ул. Шевченко 62а, стр.3 |  | 796 | шт | 1 | 69 401 8 | Томск | 74152.05 | январь 2012 | январь 2012 | закупка у единственного поставщика | нет
#REF! | 70.12.3 | 7010032 | Доля 73436/101870 в праве собственности на земельный участок площадью 10187 м2, на котором расположены вышеуказанные объекты недвижимости |  | 796 | шт | 1 | 69 401 8 | Томск | 49425472.1 | январь 2012 | январь 2012 | закупка у единственного поставщика | нет
#REF! | 70.12.1 | 7010031 | Покупка квартир |  | 796 | шт | 9 | 69 401 8 | Томск | 21542650 | январь-декабрь 2012 | декабрь 2012 | закупка у единственного поставщика | нет
#REF! | 50.10 | 5010020 | LADA 21723-01-045, |  | 796 | шт | 1 | 69 401 8 | Томск | 300762.71 | март 2012 | март 2012 | закупка у единственного поставщика | нет
#REF! | 50.10 | 5010020 | Автомобиль Toyota RAV4 |  | 796 | шт | 1 | 69 401 8 | Томск | 1238135.59 | январь 2012 | январь 2012 | закупка у единственного поставщика | нет
#REF! | 50.10 | 5010020 | Автомобиль легковой CHEVROLET NIVA |  | 796 | шт | 1 | 69 401 8 | Томск | 376271.19 | март 2012 | март 2012 | закупка у единственного поставщика | нет
#REF! | 50.10 | 5010020 | Бурильнокрановая машина БКМ-317-01 на шасси ГАЗ 33081 с комплектом буров (360, 500, 630, 800мм) |  | 796 | шт | 1 | 69 401 8 | Томск | 2411271.19 | январь 2012 | январь 2012 | закупка у единственного поставщика | нет
#REF! | 52.44.1 | 5233000 | Мягкая мебель 158/12 Голливуд (Бл-Зрун-Бл+МС3+1) |  | 839 | компл | 1 | 69 401 8 | Томск | 161771.19 | март 2012 | декабрь 2012 | закупка у единственного поставщика | нет
#REF! | 50.10 | 5010020 | Подъемник самоходный стреловой ПСС-131.18Э на шасси ГАЗ-3309 кабина 5 мест |  | 796 | шт | 1 | 69 401 8 | Томск | 2025423.73 | январь 2012 | январь 2012 | закупка у единственного поставщика | нет
#REF! | 50.10 | 5040110 | Снегоход "Буран" АДЕ СБ-640-МД 9 |  | 796 | шт | 1 | 69 401 8 | Томск | 166101.69 | январь 2012 | январь 2012 | закупка у единственного поставщика | нет
#REF! | 31.10.1 | 3115121 | Трансформатор ТМ-250кВА 10/0,4кВ |  | 796 | шт | 1 | 69 401 8 | Томск | 101694.92 | январь-декабрь 2012 | декабрь 2012 | закупка у единственного поставщика | нет
#REF! | 29.22.4; 29.22.9 | 2915260; 4530428 | Лифтовое оборудование KONE с доставкой и монтажом |  | 796 | шт | 1 | 69 401 8 | Томск | 2003135.4407 | январь-декабрь 2012 | декабрь 2012 | закупка у единственного поставщика | нет
#REF! | 50.10 | 5040110 | УАЗ-396255 |  | 796 | шт | 1 | 69 401 8 | Томск | 372881.3559 | апрель 2012 | апрель 2012 | закупка у единственного поставщика | нет
#REF! | 50.10 | 5010020 | Самосвал КАМАЗ-65115-N3 |  | 796 | шт | 1 | 69 401 8 | Томск | 1991525.42 | январь-декабрь 2012 | декабрь 2012 | закупка у единственного поставщика | нет
#REF! | 50.10 | 5010020 | Минипогрузчик Mustang SL 2086 |  | 796 | шт | 1 | 69 401 8 | Томск | 1505000 | январь-декабрь 2012 | декабрь 2012 | закупка у единственного поставщика | нет
#REF! | 50.10 | 5010020 | Прицеп ПТ 2х3,5К |  | 796 | шт | 1 | 69 401 8 | Томск | 296610.1695 | январь-декабрь 2012 | декабрь 2012 | закупка у единственного поставщика | нет
#REF! | 28.62 | 2894950 | Бензопила STIHL MS 361 (59,0смЗ, 3,4кВт-4,6л,с, 45см'66зв, 5,6кг) Германия (Сиб) |  | 796 | шт | 6 | 69 401 8 | Томск | 133857.1017 | январь-декабрь 2012 | декабрь 2012 | закупка у единственного поставщика | нет
#REF! | 31.10 | 3110000 | Генератор Вепрь 220/380 сварочный дв Хонда |  | 796 | шт | 3 | 69 401 8 | Томск | 235325.3898 | январь-декабрь 2012 | декабрь 2012 | закупка у единственного поставщика | нет
#REF! | 31.10 | 3100000 | Генератор Вепрь АСПБВ 220-6,5/3,5-Т400/230ВХ (220/400V-3,5/6,5, пост сварк 220А, 6,5л, 94кг) (Веп) |  | 796 | шт | 2 | 69 401 8 | Томск | 145932.2034 | январь-декабрь 2012 | декабрь 2012 | закупка у единственного поставщика | нет
#REF! | 31.30; 31.10.1 | 3130000 | Приобретение электросетевого имущества |  | 796 |  |  | 69 401 8 | Томск | 1197508.48 | январь-декабрь 2012 | декабрь 2012 | закупка у единственного поставщика | нет
#REF! | 29.1 | 2922799 | Аппарат для стыковой сварки трубы ПЭ д,160/63 с комплектом вкладышей (гидравлический) |  | 796 | шт | 1 | 69 401 8 | Томск | 127118.6441 | январь-декабрь 2012 | декабрь 2012 | закупка у единственного поставщика | нет
#REF! | 30.01.2 | 3020363 | МФУ цветное DEVELOP ineo+ 280 (A3, 28стр/мин) |  | 796 | шт | 1 | 69 401 8 | Томск | 157702 | январь-декабрь 2012 | декабрь 2012 | закупка у единственного поставщика | нет
#REF! | 29.22.4; 29.22.9 | 2915260; 4530428 | Лифтовое оборудование KONE с доставкой и монтажом |  | 796 | шт | 1 | 69 401 8 | Томск | 2850593.0763 | январь-декабрь 2012 | декабрь 2012 | закупка у единственного поставщика | нет
#REF! | 29.23.1 | 2930274 | Кондиционеры |  | 796 | шт | 6 | 69 401 8 | Томск | 496759.32 | январь-декабрь 2012 | декабрь 2012 | закупка у единственного поставщика | нет
|  |  | ПРОЧИЕ УСЛУГИ | [10 empty] | нет
#REF! | 63.30 | 6350000 | Обслуживание предприятия при оформлении продажи авиаперевозок |  |  |  |  | 69 401 8 | Томск | 681464.76 | январь-декабрь 2012 | декабрь 2012 | закупка у единственного поставщика | нет
Note on D277: zudilova2: разделить
Note on D456: zudilova2: Что это ? Уточнить